## bus
| name | vn_kv | type | zone | in_service | max_vm_pu | min_vm_pu
0 | 0 | 63 | b | 1 | TRUE | 1.0635 | 0.93651
1 | 1 | 225 | b | 1 | TRUE | 1.0889 | 0.88889
2 | 2 | 380 | b | 1 | TRUE | 1.1026 | 1
3 | 3 | 63 | b | 1 | TRUE | 1.0794 | 0.92063
4 | 4 | 45 | b | 1 | TRUE | 1 | 0.88889
5 | 5 | 45 | b | 1 | TRUE | 1 | 0.88889
6 | 6 | 225 | b | 1 | TRUE | 1.0844 | 1
7 | 7 | 63 | b | 1 | TRUE | 1.0635 | 0.96825
8 | 8 | 20 | b | 1 | TRUE | 1.2 | 0.8
9 | 2965 | 20 | b | 1 | TRUE | 1.2 | 0.8
10 | 9 | 150 | b | 1 | TRUE | 1.1067 | 0.9
11 | 10 | 225 | b | 1 | TRUE | 1.0889 | 0.93333
12 | 2570 | 225 | b | 1 | TRUE | 1.0889 | 0.93333
13 | 11 | 380 | b | 1 | TRUE | 1.1053 | 1
14 | 12 | 225 | b | 1 | TRUE | 1.0907 | 1
15 | 13 | 63 | b | 1 | TRUE | 1.0635 | 0.93651
16 | 14 | 63 | b | 1 | TRUE | 1.0635 | 0.93651
17 | 15 | 225 | b | 1 | TRUE | 1.0889 | 0.93333
18 | 16 | 225 | b | 1 | TRUE | 1.0889 | 1
19 | 17 | 225 | b | 1 | TRUE | 1.0896 | 1
20 | 18 | 63 | b | 1 | TRUE | 1.0866 | 0.92063
21 | 19 | 225 | b | 1 | TRUE | 1.0889 | 1
22 | 20 | 225 | b | 1 | TRUE | 1.0889 | 0.88889
23 | 21 | 63 | b | 1 | TRUE | 1.0725 | 0.93651
24 | 22 | 63 | b | 1 | TRUE | 1.0635 | 0.93651
25 | 23 | 225 | b | 1 | TRUE | 1.0889 | 1
26 | 2572 | 225 | b | 1 | TRUE | 1.0889 | 1
27 | 24 | 225 | b | 1 | TRUE | 1.0889 | 0.88889
28 | 25 | 225 | b | 1 | TRUE | 1.0965 | 0.98667
29 | 26 | 63 | b | 1 | TRUE | 1.0635 | 0.93651
30 | 27 | 225 | b | 1 | TRUE | 1.0889 | 1
31 | 2573 | 225 | b | 1 | TRUE | 1.0889 | 1
32 | 28 | 63 | b | 1 | TRUE | 1.0635 | 0.93651
33 | 29 | 225 | b | 1 | TRUE | 1.0889 | 1
34 | 30 | 63 | b | 1 | TRUE | 1.0721 | 0.93651
35 | 31 | 63 | b | 1 | TRUE | 1.0635 | 0.93651
36 | 32 | 45 | b | 1 | TRUE | 1 | 0.88889
37 | 33 | 45 | b | 1 | TRUE | 1 | 0.88889
38 | 34 | 63 | b | 1 | TRUE | 1.0635 | 0.96825
39 | 35 | 45 | b | 1 | TRUE | 1 | 0.88889
40 | 36 | 63 | b | 1 | TRUE | 1.0635 | 0.93651
41 | 38 | 225 | b | 1 | TRUE | 1.0893 | 0.98667
42 | 39 | 225 | b | 1 | TRUE | 1.0889 | 0.88889
43 | 40 | 225 | b | 1 | TRUE | 1.0844 | 1
44 | 41 | 63 | b | 1 | TRUE | 1.0637 | 0.93651
45 | 42 | 225 | b | 1 | TRUE | 1.0889 | 0.93333
46 | 43 | 63 | b | 1 | TRUE | 1.0635 | 0.96825
47 | 44 | 225 | b | 1 | TRUE | 1.0889 | 1
48 | 45 | 380 | b | 1 | TRUE | 1.1053 | 1
49 | 2574 | 380 | b | 1 | TRUE | 1.1053 | 1
50 | 46 | 63 | b | 1 | TRUE | 1.0661 | 0.93651
51 | 47 | 63 | b | 1 | TRUE | 1.0674 | 0.93651
52 | 48 | 63 | b | 1 | TRUE | 1.0635 | 0.96825
53 | 2575 | 63 | b | 1 | TRUE | 1.0635 | 0.96825
54 | 49 | 225 | b | 1 | TRUE | 1.0844 | 1
55 | 50 | 225 | b | 1 | TRUE | 1.0844 | 1
56 | 51 | 225 | b | 1 | TRUE | 1.0889 | 1
57 | 2941 | 225 | b | 1 | TRUE | 1.0889 | 1
58 | 52 | 63 | b | 1 | TRUE | 1.0635 | 0.96825
59 | 53 | 150 | b | 1 | TRUE | 1.08 | 0.96667
60 | 54 | 225 | b | 1 | TRUE | 1.0946 | 1
61 | 55 | 380 | b | 1 | TRUE | 1.1053 | 1
62 | 56 | 225 | b | 1 | TRUE | 1.0889 | 0.98667
63 | 57 | 20 | b | 1 | TRUE | 1.2 | 0.8
64 | 58 | 225 | b | 1 | TRUE | 1.0889 | 0.96889
65 | 59 | 380 | b | 1 | TRUE | 1.1053 | 1
66 | 60 | 63 | b | 1 | TRUE | 1.0635 | 0.93651
67 | 61 | 63 | b | 1 | TRUE | 1.0635 | 0.96825
68 | 62 | 63 | b | 1 | TRUE | 1.0635 | 0.96825
69 | 2576 | 63 | b | 1 | TRUE | 1.0635 | 0.96825
70 | 63 | 225 | b | 1 | TRUE | 1.0889 | 0.93333
71 | 64 | 63 | b | 1 | TRUE | 1.0635 | 0.96825
72 | 65 | 45 | b | 1 | TRUE | 1 | 0.88889
73 | 2577 | 45 | b | 1 | TRUE | 1 | 0.88889
74 | 66 | 225 | b | 1 | TRUE | 1.0889 | 0.88889
75 | 2578 | 225 | b | 1 | TRUE | 1.0889 | 0.88889
76 | 67 | 20 | b | 1 | TRUE | 1.2 | 0.8
77 | 68 | 225 | b | 1 | TRUE | 1.0869 | 1
78 | 69 | 225 | b | 1 | TRUE | 1.0889 | 1
79 | 70 | 150 | b | 1 | TRUE | 1.1088 | 0.9
80 | 71 | 225 | b | 1 | TRUE | 1.0889 | 1
81 | 2579 | 225 | b | 1 | TRUE | 1.0889 | 1
82 | 73 | 225 | b | 1 | TRUE | 1.0889 | 1
83 | 74 | 63 | b | 1 | TRUE | 1.0635 | 0.93651
84 | 75 | 45 | b | 1 | TRUE | 1 | 0.88889
85 | 76 | 63 | b | 1 | TRUE | 1.0848 | 0.92063
86 | 77 | 225 | b | 1 | TRUE | 1.0889 | 1
87 | 78 | 63 | b | 1 | TRUE | 1.0794 | 0.92063
88 | 79 | 63 | b | 1 | TRUE | 1.0874 | 0.92063
89 | 80 | 225 | b | 1 | TRUE | 1.0889 | 1
90 | 81 | 225 | b | 1 | TRUE | 1.0889 | 0.88889
91 | 82 | 63 | b | 1 | TRUE | 1.0635 | 0.9674
92 | 83 | 225 | b | 1 | TRUE | 1.0889 | 0.96889
93 | 84 | 380 | b | 1 | TRUE | 1.1053 | 1
94 | 85 | 63 | b | 1 | TRUE | 1.0635 | 0.96825
95 | 86 | 63 | b | 1 | TRUE | 1.0635 | 0.96825
96 | 87 | 63 | b | 1 | TRUE | 1.0635 | 0.96825
97 | 88 | 63 | b | 1 | TRUE | 1.0635 | 0.96825
98 | 2580 | 63 | b | 1 | TRUE | 1.0635 | 0.96825
99 | 89 | 225 | b | 1 | TRUE | 1.0844 | 1
100 | 2581 | 225 | b | 1 | TRUE | 1.0844 | 1
101 | 90 | 225 | b | 1 | TRUE | 1.0889 | 1
102 | 91 | 225 | b | 1 | TRUE | 1.0904 | 0.93333
103 | 92 | 150 | b | 1 | TRUE | 1.1091 | 0.9
104 | 93 | 225 | b | 1 | TRUE | 1.0844 | 1
105 | 2582 | 225 | b | 1 | TRUE | 1.0844 | 1
106 | 94 | 225 | b | 1 | TRUE | 1.0889 | 0.97778
107 | 95 | 225 | b | 1 | TRUE | 1.0889 | 0.88889
108 | 96 | 63 | b | 1 | TRUE | 1.0635 | 0.96825
109 | 97 | 225 | b | 1 | TRUE | 1.0889 | 0.93333
110 | 98 | 225 | b | 1 | TRUE | 1.0889 | 1
111 | 2583 | 225 | b | 1 | TRUE | 1.0889 | 1
112 | 99 | 225 | b | 1 | TRUE | 1.0889 | 1
113 | 100 | 225 | b | 1 | TRUE | 1.0889 | 0.98667
114 | 101 | 225 | b | 1 | TRUE | 1.0889 | 0.88889
115 | 2584 | 225 | b | 1 | TRUE | 1.0889 | 0.88889
116 | 102 | 380 | b | 1 | TRUE | 1.1053 | 1
117 | 103 | 225 | b | 1 | TRUE | 1.0889 | 1
118 | 2585 | 225 | b | 1 | TRUE | 1.0889 | 1
119 | 104 | 63 | b | 1 | TRUE | 1.0794 | 0.92063
120 | 105 | 225 | b | 1 | TRUE | 1.0889 | 0.97778
121 | 2586 | 225 | b | 1 | TRUE | 1.0889 | 0.97778
122 | 106 | 63 | b | 1 | TRUE | 1.0635 | 0.96825
123 | 107 | 225 | b | 1 | TRUE | 1.0844 | 1
124 | 108 | 225 | b | 1 | TRUE | 1.0844 | 1
125 | 109 | 380 | b | 1 | TRUE | 1.1026 | 1
126 | 110 | 225 | b | 1 | TRUE | 1.0844 | 1
127 | 111 | 225 | b | 1 | TRUE | 1.0903 | 1
128 | 2587 | 225 | b | 1 | TRUE | 1.0903 | 1
129 | 112 | 225 | b | 1 | TRUE | 1.0889 | 0.88889
130 | 113 | 63 | b | 1 | TRUE | 1.0635 | 0.93651
131 | 114 | 225 | b | 1 | TRUE | 1.0889 | 0.88889
132 | 115 | 225 | b | 1 | TRUE | 1.0889 | 0.88889
133 | 116 | 63 | b | 1 | TRUE | 1.0635 | 0.96825
134 | 117 | 63 | b | 1 | TRUE | 1.0794 | 0.92063
135 | 118 | 63 | b | 1 | TRUE | 1.0635 | 0.96825
136 | 119 | 63 | b | 1 | TRUE | 1.0686 | 0.93651
137 | 120 | 63 | b | 1 | TRUE | 1.0635 | 0.96825
138 | 2588 | 63 | b | 1 | TRUE | 1.0635 | 0.96825
139 | 121 | 225 | b | 1 | TRUE | 1.0889 | 1
140 | 122 | 63 | b | 1 | TRUE | 1.0794 | 0.92063
141 | 123 | 63 | b | 1 | TRUE | 1.082 | 0.92063
142 | 124 | 63 | b | 1 | TRUE | 1.0794 | 0.92063
143 | 125 | 225 | b | 1 | TRUE | 1.0889 | 1
144 | 126 | 380 | b | 1 | TRUE | 1.1053 | 1
145 | 127 | 63 | b | 1 | TRUE | 1.0635 | 0.93651
146 | 128 | 63 | b | 1 | TRUE | 1.0635 | 0.93651
147 | 129 | 63 | b | 1 | TRUE | 1.0794 | 0.92063
148 | 130 | 225 | b | 1 | TRUE | 1.0889 | 1
149 | 131 | 225 | b | 1 | TRUE | 1.0889 | 1
150 | 132 | 63 | b | 1 | TRUE | 1.0654 | 0.96825
151 | 133 | 150 | b | 1 | TRUE | 1.08 | 0.96667
152 | 134 | 63 | b | 1 | TRUE | 1.0794 | 0.92063
153 | 135 | 225 | b | 1 | TRUE | 1.0889 | 0.98667
154 | 136 | 63 | b | 1 | TRUE | 1.0635 | 0.96825
155 | 137 | 225 | b | 1 | TRUE | 1.0844 | 1
156 | 138 | 63 | b | 1 | TRUE | 1.0635 | 0.96825
157 | 139 | 380 | b | 1 | TRUE | 1.1053 | 1
158 | 2589 | 380 | b | 1 | TRUE | 1.1053 | 1
159 | 140 | 225 | b | 1 | TRUE | 1.0889 | 1
160 | 141 | 225 | b | 1 | TRUE | 1.0889 | 1
161 | 142 | 63 | b | 1 | TRUE | 1.0635 | 0.96825
162 | 143 | 150 | b | 1 | TRUE | 1.1 | 0.9
163 | 144 | 225 | b | 1 | TRUE | 1.0893 | 1
164 | 145 | 225 | b | 1 | TRUE | 1.0889 | 1
165 | 146 | 225 | b | 1 | TRUE | 1.0889 | 0.93333
166 | 147 | 380 | b | 1 | TRUE | 1.1053 | 1
167 | 2590 | 380 | b | 1 | TRUE | 1.1053 | 1
168 | 148 | 225 | b | 1 | TRUE | 1.0889 | 1
169 | 2591 | 225 | b | 1 | TRUE | 1.0889 | 1
170 | 149 | 225 | b | 1 | TRUE | 1.0889 | 0.98667
171 | 150 | 225 | b | 1 | TRUE | 1.0889 | 1
172 | 151 | 20 | b | 1 | TRUE | 1.2 | 0.8
173 | 152 | 225 | b | 1 | TRUE | 1.0889 | 0.93333
174 | 153 | 380 | b | 1 | TRUE | 1.1053 | 1
175 | 154 | 225 | b | 1 | TRUE | 1.0889 | 1
176 | 155 | 63 | b | 1 | TRUE | 1.065 | 0.93651
177 | 156 | 63 | b | 1 | TRUE | 1.0635 | 0.96825
178 | 157 | 63 | b | 1 | TRUE | 1.0794 | 0.92063
179 | 158 | 63 | b | 1 | TRUE | 1.0635 | 0.96825
180 | 159 | 63 | b | 1 | TRUE | 1.0635 | 0.93651
181 | 160 | 63 | b | 1 | TRUE | 1.15 | 0.8
182 | 161 | 225 | b | 1 | TRUE | 1.0905 | 1
183 | 162 | 63 | b | 1 | TRUE | 1.0635 | 0.96825
184 | 163 | 225 | b | 1 | TRUE | 1.0979 | 1
185 | 164 | 225 | b | 1 | TRUE | 1.0889 | 0.98667
186 | 165 | 63 | b | 1 | TRUE | 1.0635 | 0.96825
187 | 166 | 225 | b | 1 | TRUE | 1.0907 | 1
188 | 167 | 63 | b | 1 | TRUE | 1.0635 | 0.93651
189 | 168 | 63 | b | 1 | TRUE | 1.0635 | 0.96825
190 | 169 | 63 | b | 1 | TRUE | 1.0682 | 0.93651
191 | 170 | 225 | b | 1 | TRUE | 1.0889 | 0.92444
192 | 171 | 63 | b | 1 | TRUE | 1.0635 | 0.96825
193 | 172 | 225 | b | 1 | TRUE | 1.0962 | 0.98667
194 | 173 | 380 | b | 1 | TRUE | 1.1053 | 1
195 | 174 | 225 | b | 1 | TRUE | 1.0844 | 1
196 | 175 | 20 | b | 1 | TRUE | 1.2 | 0.8
197 | 176 | 63 | b | 1 | TRUE | 1.0635 | 0.96086
198 | 177 | 225 | b | 1 | TRUE | 1.0844 | 1
199 | 178 | 380 | b | 1 | TRUE | 1.1026 | 1
200 | 179 | 225 | b | 1 | TRUE | 1.0889 | 0.93333
201 | 180 | 45 | b | 1 | TRUE | 1.0165 | 0.88889
202 | 181 | 63 | b | 1 | TRUE | 1.0635 | 0.93651
203 | 182 | 225 | b | 1 | TRUE | 1.0889 | 0.93333
204 | 183 | 225 | b | 1 | TRUE | 1.0889 | 0.97778
205 | 184 | 63 | b | 1 | TRUE | 1.0635 | 0.93651
206 | 185 | 225 | b | 1 | TRUE | 1.0986 | 1
207 | 186 | 380 | b | 1 | TRUE | 1.1053 | 1
208 | 2592 | 380 | b | 1 | TRUE | 1.1053 | 1
209 | 2593 | 380 | b | 1 | TRUE | 1.1053 | 1
210 | 2594 | 380 | b | 1 | TRUE | 1.1053 | 1
211 | 187 | 225 | b | 1 | TRUE | 1.0968 | 0.98667
212 | 2595 | 225 | b | 1 | TRUE | 1.0968 | 0.98667
213 | 188 | 380 | b | 1 | TRUE | 1.1053 | 1
214 | 189 | 225 | b | 1 | TRUE | 1.0889 | 0.96889
215 | 190 | 63 | b | 1 | TRUE | 1.0635 | 0.96825
216 | 191 | 225 | b | 1 | TRUE | 1.0844 | 1
217 | 192 | 380 | b | 1 | TRUE | 1.1053 | 1
218 | 193 | 63 | b | 1 | TRUE | 1.0635 | 0.93651
219 | 2596 | 63 | b | 1 | TRUE | 1.0635 | 0.93651
220 | 194 | 225 | b | 1 | TRUE | 1.0889 | 0.93333
221 | 195 | 380 | b | 1 | TRUE | 1.1053 | 1
222 | 196 | 63 | b | 1 | TRUE | 1.0635 | 0.96825
223 | 197 | 225 | b | 1 | TRUE | 1.0844 | 1
224 | 198 | 225 | b | 1 | TRUE | 1.0844 | 1
225 | 199 | 225 | b | 1 | TRUE | 1.0889 | 0.93333
226 | 2597 | 225 | b | 1 | TRUE | 1.0889 | 0.93333
227 | 200 | 225 | b | 1 | TRUE | 1.0903 | 1
228 | 201 | 225 | b | 1 | TRUE | 1.0953 | 1
229 | 2598 | 225 | b | 1 | TRUE | 1.0953 | 1
230 | 202 | 225 | b | 1 | TRUE | 1.0889 | 1
231 | 203 | 225 | b | 1 | TRUE | 1.0889 | 1
232 | 204 | 63 | b | 1 | TRUE | 1.0635 | 0.96825
233 | 205 | 225 | b | 1 | TRUE | 1.0844 | 1
234 | 206 | 63 | b | 1 | TRUE | 1.0635 | 0.96825
235 | 207 | 63 | b | 1 | TRUE | 1.0794 | 0.92063
236 | 208 | 63 | b | 1 | TRUE | 1.0635 | 0.93651
237 | 209 | 63 | b | 1 | TRUE | 1.0794 | 0.92063
238 | 210 | 225 | b | 1 | TRUE | 1.0889 | 1
239 | 211 | 225 | b | 1 | TRUE | 1.0844 | 1
240 | 212 | 225 | b | 1 | TRUE | 1.0844 | 1
241 | 2599 | 225 | b | 1 | TRUE | 1.0844 | 1
242 | 213 | 380 | b | 1 | TRUE | 1.1026 | 1
243 | 214 | 63 | b | 1 | TRUE | 1.0642 | 0.93651
244 | 215 | 225 | b | 1 | TRUE | 1.0889 | 0.88889
245 | 216 | 225 | b | 1 | TRUE | 1.0986 | 1
246 | 217 | 380 | b | 1 | TRUE | 1.1053 | 1
247 | 218 | 225 | b | 1 | TRUE | 1.0889 | 0.98667
248 | 219 | 63 | b | 1 | TRUE | 1.0635 | 0.96825
249 | 220 | 63 | b | 1 | TRUE | 1.0794 | 0.92063
250 | 221 | 225 | b | 1 | TRUE | 1.0889 | 1
251 | 222 | 225 | b | 1 | TRUE | 1.0844 | 1
252 | 2600 | 225 | b | 1 | TRUE | 1.0844 | 1
253 | 2601 | 225 | b | 1 | TRUE | 1.0844 | 1
254 | 223 | 225 | b | 1 | TRUE | 1.0844 | 1
255 | 224 | 20 | b | 1 | TRUE | 1.2 | 0.8
256 | 225 | 225 | b | 1 | TRUE | 1.0889 | 0.93333
257 | 226 | 225 | b | 1 | TRUE | 1.0889 | 0.98667
258 | 227 | 20 | b | 1 | TRUE | 1.2 | 0.8
259 | 228 | 225 | b | 1 | TRUE | 1.0904 | 1
260 | 229 | 380 | b | 1 | TRUE | 1.1053 | 1
261 | 230 | 225 | b | 1 | TRUE | 1.0889 | 0.93333
262 | 231 | 63 | b | 1 | TRUE | 1.0635 | 0.96825
263 | 2602 | 63 | b | 1 | TRUE | 1.0635 | 0.96825
264 | 232 | 150 | b | 1 | TRUE | 1.08 | 0.96667
265 | 233 | 225 | b | 1 | TRUE | 1.0889 | 1
266 | 2603 | 225 | b | 1 | TRUE | 1.0889 | 1
267 | 234 | 63 | b | 1 | TRUE | 1.0635 | 0.93651
268 | 235 | 63 | b | 1 | TRUE | 1.0635 | 0.96825
269 | 236 | 63 | b | 1 | TRUE | 1.0635 | 0.93651
270 | 237 | 225 | b | 1 | TRUE | 1.0889 | 0.88889
271 | 239 | 380 | b | 1 | TRUE | 1.1069 | 1
272 | 240 | 63 | b | 1 | TRUE | 1.0672 | 0.93651
273 | 241 | 63 | b | 1 | TRUE | 1.0635 | 0.96825
274 | 242 | 225 | b | 1 | TRUE | 1.0889 | 1
275 | 243 | 63 | b | 1 | TRUE | 1.0635 | 0.96825
276 | 244 | 225 | b | 1 | TRUE | 1.0889 | 0.98667
277 | 245 | 380 | b | 1 | TRUE | 1.1053 | 1
278 | 2608 | 380 | b | 1 | TRUE | 1.1053 | 1
279 | 2609 | 380 | b | 1 | TRUE | 1.1053 | 1
280 | 2610 | 380 | b | 1 | TRUE | 1.1053 | 1
281 | 246 | 225 | b | 1 | TRUE | 1.0889 | 0.92444
282 | 247 | 63 | b | 1 | TRUE | 1.0635 | 0.93651
283 | 248 | 63 | b | 1 | TRUE | 1.0635 | 0.93651
284 | 249 | 225 | b | 1 | TRUE | 1.0889 | 0.98667
285 | 250 | 225 | b | 1 | TRUE | 1.0868 | 1
286 | 251 | 45 | b | 1 | TRUE | 1 | 0.88889
287 | 252 | 380 | b | 1 | TRUE | 1.1026 | 1
288 | 253 | 380 | b | 1 | TRUE | 1.1026 | 1
289 | 254 | 63 | b | 1 | TRUE | 1.0675 | 0.93651
290 | 255 | 225 | b | 1 | TRUE | 1.0889 | 1
291 | 256 | 225 | b | 1 | TRUE | 1.0889 | 0.97778
292 | 2611 | 225 | b | 1 | TRUE | 1.0889 | 0.97778
293 | 257 | 225 | b | 1 | TRUE | 1.0889 | 0.96889
294 | 258 | 20 | b | 1 | TRUE | 1.2 | 0.8
295 | 2612 | 20 | b | 1 | TRUE | 1.2 | 0.8
296 | 2613 | 20 | b | 1 | TRUE | 1.2 | 0.8
297 | 259 | 225 | b | 1 | TRUE | 1.0889 | 0.93333
298 | 2614 | 225 | b | 1 | TRUE | 1.0889 | 0.93333
299 | 260 | 225 | b | 1 | TRUE | 1.0849 | 1
300 | 261 | 45 | b | 1 | TRUE | 1 | 0.88889
301 | 262 | 20 | b | 1 | TRUE | 1.2 | 0.8
302 | 2615 | 20 | b | 1 | TRUE | 1.2 | 0.8
303 | 2616 | 20 | b | 1 | TRUE | 1.2 | 0.8
304 | 263 | 225 | b | 1 | TRUE | 1.0844 | 1
305 | 264 | 63 | b | 1 | TRUE | 1.0635 | 0.96825
306 | 265 | 225 | b | 1 | TRUE | 1.0889 | 0.97778
307 | 266 | 225 | b | 1 | TRUE | 1.0844 | 1
308 | 267 | 63 | b | 1 | TRUE | 1.0635 | 0.93651
309 | 268 | 63 | b | 1 | TRUE | 1.0635 | 0.96825
310 | 269 | 225 | b | 1 | TRUE | 1.0889 | 0.95111
311 | 270 | 63 | b | 1 | TRUE | 1.0635 | 0.93651
312 | 271 | 225 | b | 1 | TRUE | 1.0889 | 1
313 | 272 | 225 | b | 1 | TRUE | 1.0889 | 0.98667
314 | 273 | 63 | b | 1 | TRUE | 1.0635 | 0.93651
315 | 274 | 63 | b | 1 | TRUE | 1.0635 | 0.93651
316 | 275 | 63 | b | 1 | TRUE | 1.0914 | 0.92063
317 | 276 | 63 | b | 1 | TRUE | 1.0673 | 0.93651
318 | 278 | 225 | b | 1 | TRUE | 1.0844 | 1
319 | 279 | 380 | b | 1 | TRUE | 1.1026 | 1
320 | 280 | 63 | b | 1 | TRUE | 1.0635 | 0.96825
321 | 281 | 225 | b | 1 | TRUE | 1.0889 | 1
322 | 282 | 225 | b | 1 | TRUE | 1.0889 | 0.88889
323 | 283 | 225 | b | 1 | TRUE | 1.0889 | 0.88889
324 | 284 | 63 | b | 1 | TRUE | 1.0635 | 0.93651
325 | 2617 | 63 | b | 1 | TRUE | 1.0635 | 0.93651
326 | 285 | 225 | b | 1 | TRUE | 1.0844 | 1
327 | 286 | 20 | b | 1 | TRUE | 1.2 | 0.8
328 | 2618 | 20 | b | 1 | TRUE | 1.2 | 0.8
329 | 2619 | 20 | b | 1 | TRUE | 1.2 | 0.8
330 | 287 | 63 | b | 1 | TRUE | 1.0635 | 0.93651
331 | 288 | 225 | b | 1 | TRUE | 1.0951 | 0.98667
332 | 289 | 225 | b | 1 | TRUE | 1.0844 | 1
333 | 2620 | 225 | b | 1 | TRUE | 1.0844 | 1
334 | 290 | 20 | b | 1 | TRUE | 1.2 | 0.8
335 | 2621 | 20 | b | 1 | TRUE | 1.2 | 0.8
336 | 291 | 63 | b | 1 | TRUE | 1.0635 | 0.93651
337 | 2622 | 63 | b | 1 | TRUE | 1.0635 | 0.93651
338 | 292 | 225 | b | 1 | TRUE | 1.0889 | 0.93333
339 | 3014 | 225 | b | 1 | TRUE | 1.0889 | 0.93333
340 | 293 | 380 | b | 1 | TRUE | 1.1053 | 1
341 | 294 | 63 | b | 1 | TRUE | 1.0635 | 0.93651
342 | 295 | 63 | b | 1 | TRUE | 1.0635 | 0.93651
343 | 296 | 380 | b | 1 | TRUE | 1.1053 | 1
344 | 297 | 20 | b | 1 | TRUE | 1.2 | 0.8
345 | 2623 | 20 | b | 1 | TRUE | 1.2 | 0.8
346 | 2624 | 20 | b | 1 | TRUE | 1.2 | 0.8
347 | 298 | 225 | b | 1 | TRUE | 1.0889 | 0.93333
348 | 2625 | 225 | b | 1 | TRUE | 1.0889 | 0.93333
349 | 299 | 63 | b | 1 | TRUE | 1.0794 | 0.92063
350 | 300 | 225 | b | 1 | TRUE | 1.0844 | 1
351 | 2626 | 225 | b | 1 | TRUE | 1.0844 | 1
352 | 301 | 63 | b | 1 | TRUE | 1.0635 | 0.96825
353 | 302 | 225 | b | 1 | TRUE | 1.0844 | 1
354 | 303 | 63 | b | 1 | TRUE | 1.0635 | 0.96825
355 | 304 | 63 | b | 1 | TRUE | 1.0645 | 0.96825
356 | 2627 | 63 | b | 1 | TRUE | 1.0645 | 0.96825
357 | 305 | 225 | b | 1 | TRUE | 1.0911 | 1
358 | 306 | 225 | b | 1 | TRUE | 1.0844 | 1
359 | 2628 | 225 | b | 1 | TRUE | 1.0844 | 1
360 | 307 | 150 | b | 1 | TRUE | 1.1067 | 0.94667
361 | 308 | 63 | b | 1 | TRUE | 1.0635 | 0.96825
362 | 309 | 63 | b | 1 | TRUE | 1.0889 | 0.92063
363 | 310 | 225 | b | 1 | TRUE | 1.0844 | 1
364 | 311 | 380 | b | 1 | TRUE | 1.1026 | 1
365 | 312 | 63 | b | 1 | TRUE | 1.0794 | 0.92063
366 | 313 | 45 | b | 1 | TRUE | 1.0009 | 0.88889
367 | 314 | 63 | b | 1 | TRUE | 1.0635 | 0.96825
368 | 316 | 63 | b | 1 | TRUE | 1.0794 | 0.92063
369 | 317 | 63 | b | 1 | TRUE | 1.0635 | 0.96825
370 | 318 | 63 | b | 1 | TRUE | 1.0635 | 0.96825
371 | 2629 | 63 | b | 1 | TRUE | 1.0635 | 0.96825
372 | 2630 | 63 | b | 1 | TRUE | 1.0635 | 0.96825
373 | 319 | 225 | b | 1 | TRUE | 1.0993 | 1
374 | 320 | 380 | b | 1 | TRUE | 1.1053 | 1
375 | 321 | 225 | b | 1 | TRUE | 1.0889 | 0.91111
376 | 322 | 380 | b | 1 | TRUE | 1.1053 | 1
377 | 323 | 225 | b | 1 | TRUE | 1.0889 | 1
378 | 2631 | 225 | b | 1 | TRUE | 1.0889 | 1
379 | 324 | 225 | b | 1 | TRUE | 1.0889 | 0.98667
380 | 2632 | 225 | b | 1 | TRUE | 1.0889 | 0.98667
381 | 325 | 63 | b | 1 | TRUE | 1.0794 | 0.92063
382 | 2633 | 63 | b | 1 | TRUE | 1.0794 | 0.92063
383 | 326 | 63 | b | 1 | TRUE | 1.0635 | 0.96825
384 | 327 | 63 | b | 1 | TRUE | 1.0635 | 0.96825
385 | 328 | 63 | b | 1 | TRUE | 1.0635 | 0.96825
386 | 2634 | 63 | b | 1 | TRUE | 1.0635 | 0.96825
387 | 329 | 63 | b | 1 | TRUE | 1.064 | 0.96825
388 | 330 | 63 | b | 1 | TRUE | 1.0635 | 0.96825
389 | 2635 | 63 | b | 1 | TRUE | 1.0635 | 0.96825
390 | 331 | 225 | b | 1 | TRUE | 1.0889 | 1
391 | 2636 | 225 | b | 1 | TRUE | 1.0889 | 1
392 | 332 | 225 | b | 1 | TRUE | 1.0889 | 1
393 | 2637 | 225 | b | 1 | TRUE | 1.0889 | 1
394 | 333 | 225 | b | 1 | TRUE | 1.0889 | 1
395 | 2638 | 225 | b | 1 | TRUE | 1.0889 | 1
396 | 334 | 20 | b | 1 | TRUE | 1.2 | 0.8
397 | 335 | 150 | b | 1 | TRUE | 1.08 | 0.96667
398 | 336 | 63 | b | 1 | TRUE | 1.0794 | 0.92063
399 | 337 | 380 | b | 1 | TRUE | 1.1158 | 1
400 | 338 | 380 | b | 1 | TRUE | 1.1167 | 1
401 | 339 | 380 | b | 1 | TRUE | 1.1158 | 1
402 | 340 | 380 | b | 1 | TRUE | 1.1159 | 1
403 | 341 | 225 | b | 1 | TRUE | 1.0889 | 1
404 | 342 | 63 | b | 1 | TRUE | 1.0635 | 0.96825
405 | 343 | 63 | b | 1 | TRUE | 1.0635 | 0.96825
406 | 344 | 63 | b | 1 | TRUE | 1.0635 | 0.96825
407 | 345 | 63 | b | 1 | TRUE | 1.0635 | 0.96825
408 | 346 | 20 | b | 1 | TRUE | 1.2 | 0.8
409 | 2639 | 20 | b | 1 | TRUE | 1.2 | 0.8
410 | 347 | 225 | b | 1 | TRUE | 1.0889 | 1
411 | 2640 | 225 | b | 1 | TRUE | 1.0889 | 1
412 | 348 | 380 | b | 1 | TRUE | 1.1053 | 1
413 | 349 | 225 | b | 1 | TRUE | 1.0889 | 0.93333
414 | 350 | 63 | b | 1 | TRUE | 1.0635 | 0.93651
415 | 351 | 380 | b | 1 | TRUE | 1.1053 | 1
416 | 352 | 63 | b | 1 | TRUE | 1.0635 | 0.93651
417 | 353 | 63 | b | 1 | TRUE | 1.0794 | 0.92063
418 | 354 | 20 | b | 1 | TRUE | 1.2 | 0.8
419 | 2942 | 20 | b | 1 | TRUE | 1.2 | 0.8
420 | 2943 | 20 | b | 1 | TRUE | 1.2 | 0.8
421 | 2944 | 20 | b | 1 | TRUE | 1.2 | 0.8
422 | 355 | 225 | b | 1 | TRUE | 1.0889 | 1
423 | 2641 | 225 | b | 1 | TRUE | 1.0889 | 1
424 | 2642 | 225 | b | 1 | TRUE | 1.0889 | 1
425 | 2643 | 225 | b | 1 | TRUE | 1.0889 | 1
426 | 356 | 380 | b | 1 | TRUE | 1.1053 | 1
427 | 2644 | 380 | b | 1 | TRUE | 1.1053 | 1
428 | 357 | 225 | b | 1 | TRUE | 1.0889 | 0.92889
429 | 358 | 380 | b | 1 | TRUE | 1.1053 | 1
430 | 359 | 63 | b | 1 | TRUE | 1.0635 | 0.96825
431 | 360 | 225 | b | 1 | TRUE | 1.0844 | 1
432 | 361 | 225 | b | 1 | TRUE | 1.0889 | 0.93333
433 | 362 | 63 | b | 1 | TRUE | 1.0635 | 0.93651
434 | 363 | 380 | b | 1 | TRUE | 1.1053 | 1
435 | 2962 | 380 | b | 1 | TRUE | 1.1053 | 1
436 | 364 | 225 | b | 1 | TRUE | 1.0844 | 1
437 | 365 | 380 | b | 1 | TRUE | 1.1026 | 1
438 | 2645 | 380 | b | 1 | TRUE | 1.1026 | 1
439 | 366 | 20 | b | 1 | TRUE | 1.2 | 0.8
440 | 367 | 225 | b | 1 | TRUE | 1.0889 | 0.98667
441 | 368 | 225 | b | 1 | TRUE | 1.0889 | 0.98667
442 | 369 | 63 | b | 1 | TRUE | 1.0635 | 0.93651
443 | 370 | 63 | b | 1 | TRUE | 1.0635 | 0.93651
444 | 371 | 380 | b | 1 | TRUE | 1.1026 | 1
445 | 372 | 225 | b | 1 | TRUE | 1.0961 | 0.98667
446 | 373 | 63 | b | 1 | TRUE | 1.0635 | 0.93651
447 | 374 | 63 | b | 1 | TRUE | 1.0635 | 0.93651
448 | 375 | 225 | b | 1 | TRUE | 1.0889 | 1
449 | 376 | 225 | b | 1 | TRUE | 1.0889 | 1
450 | 377 | 63 | b | 1 | TRUE | 1.0635 | 0.93651
451 | 378 | 20 | b | 1 | TRUE | 1.2 | 0.8
452 | 379 | 63 | b | 1 | TRUE | 1.0698 | 0.93651
453 | 380 | 225 | b | 1 | TRUE | 1.0889 | 0.93333
454 | 381 | 380 | b | 1 | TRUE | 1.1053 | 1
455 | 382 | 63 | b | 1 | TRUE | 1.0635 | 0.93651
456 | 383 | 225 | b | 1 | TRUE | 1.0904 | 1
457 | 2647 | 225 | b | 1 | TRUE | 1.0904 | 1
458 | 384 | 150 | b | 1 | TRUE | 1.08 | 0.96667
459 | 385 | 225 | b | 1 | TRUE | 1.0889 | 1
460 | 2648 | 225 | b | 1 | TRUE | 1.0889 | 1
461 | 386 | 225 | b | 1 | TRUE | 1.0889 | 0.93333
462 | 387 | 225 | b | 1 | TRUE | 1.0844 | 1
463 | 2649 | 225 | b | 1 | TRUE | 1.0844 | 1
464 | 388 | 225 | b | 1 | TRUE | 1.0889 | 1
465 | 389 | 20 | b | 1 | TRUE | 1.2 | 0.8
466 | 390 | 225 | b | 1 | TRUE | 1.0889 | 1
467 | 391 | 380 | b | 1 | TRUE | 1.1053 | 1
468 | 2650 | 380 | b | 1 | TRUE | 1.1053 | 1
469 | 2651 | 380 | b | 1 | TRUE | 1.1053 | 1
470 | 392 | 63 | b | 1 | TRUE | 1.0675 | 0.93651
471 | 393 | 380 | b | 1 | TRUE | 1.1053 | 1
472 | 394 | 225 | b | 1 | TRUE | 1.0844 | 1
473 | 395 | 380 | b | 1 | TRUE | 1.1053 | 1
474 | 396 | 225 | b | 1 | TRUE | 1.0889 | 1
475 | 2652 | 225 | b | 1 | TRUE | 1.0889 | 1
476 | 397 | 380 | b | 1 | TRUE | 1.1053 | 1
477 | 398 | 63 | b | 1 | TRUE | 1.0635 | 0.96825
478 | 399 | 380 | b | 1 | TRUE | 1.1026 | 1
479 | 400 | 380 | b | 1 | TRUE | 1.1026 | 1
480 | 2653 | 380 | b | 1 | TRUE | 1.1026 | 1
481 | 401 | 225 | b | 1 | TRUE | 1.0844 | 1
482 | 402 | 380 | b | 1 | TRUE | 1.1165 | 1
483 | 403 | 380 | b | 1 | TRUE | 1.1178 | 1
484 | 404 | 225 | b | 1 | TRUE | 1.0889 | 0.88889
485 | 405 | 63 | b | 1 | TRUE | 1.0635 | 0.96825
486 | 406 | 20 | b | 1 | TRUE | 1.2 | 0.8
487 | 407 | 225 | b | 1 | TRUE | 1.0889 | 1
488 | 408 | 380 | b | 1 | TRUE | 1.1053 | 1
489 | 409 | 225 | b | 1 | TRUE | 1.0971 | 1
490 | 410 | 380 | b | 1 | TRUE | 1.1026 | 1
491 | 2654 | 380 | b | 1 | TRUE | 1.1026 | 1
492 | 411 | 63 | b | 1 | TRUE | 1.0635 | 0.93651
493 | 2655 | 63 | b | 1 | TRUE | 1.0635 | 0.93651
494 | 412 | 225 | b | 1 | TRUE | 1.0903 | 0.93333
495 | 413 | 63 | b | 1 | TRUE | 1.0635 | 0.93651
496 | 414 | 225 | b | 1 | TRUE | 1.0889 | 1
497 | 415 | 225 | b | 1 | TRUE | 1.0889 | 0.88889
498 | 2656 | 225 | b | 1 | TRUE | 1.0889 | 0.88889
499 | 416 | 63 | b | 1 | TRUE | 1.0635 | 0.93651
500 | 417 | 20 | b | 1 | TRUE | 1.2 | 0.8
501 | 2657 | 20 | b | 1 | TRUE | 1.2 | 0.8
502 | 418 | 380 | b | 1 | TRUE | 1.1053 | 1
503 | 419 | 63 | b | 1 | TRUE | 1.0635 | 0.96825
504 | 420 | 225 | b | 1 | TRUE | 1.09 | 1
505 | 421 | 63 | b | 1 | TRUE | 1.0635 | 0.96825
506 | 422 | 225 | b | 1 | TRUE | 1.0889 | 1
507 | 423 | 150 | b | 1 | TRUE | 1.1067 | 0.9
508 | 424 | 63 | b | 1 | TRUE | 1.0635 | 0.93651
509 | 425 | 63 | b | 1 | TRUE | 1.0794 | 0.92063
510 | 426 | 63 | b | 1 | TRUE | 1.0635 | 0.96825
511 | 427 | 225 | b | 1 | TRUE | 1.0863 | 1
512 | 428 | 225 | b | 1 | TRUE | 1.0895 | 0.98667
513 | 2658 | 225 | b | 1 | TRUE | 1.0895 | 0.98667
514 | 429 | 225 | b | 1 | TRUE | 1.0889 | 1
515 | 430 | 225 | b | 1 | TRUE | 1.0889 | 0.93333
516 | 431 | 63 | b | 1 | TRUE | 1.0635 | 0.96825
517 | 432 | 225 | b | 1 | TRUE | 1.0844 | 1
518 | 433 | 225 | b | 1 | TRUE | 1.0844 | 1
519 | 434 | 20 | b | 1 | TRUE | 1.2 | 0.8
520 | 435 | 225 | b | 1 | TRUE | 1.0889 | 0.93333
521 | 436 | 225 | b | 1 | TRUE | 1.0889 | 0.93333
522 | 437 | 63 | b | 1 | TRUE | 1.0635 | 0.96825
523 | 438 | 225 | b | 1 | TRUE | 1.0889 | 1
524 | 439 | 225 | b | 1 | TRUE | 1.0889 | 1
525 | 2659 | 225 | b | 1 | TRUE | 1.0889 | 1
526 | 440 | 225 | b | 1 | TRUE | 1.0889 | 1
527 | 441 | 45 | b | 1 | TRUE | 1 | 0.88889
528 | 442 | 225 | b | 1 | TRUE | 1.0889 | 0.88889
529 | 443 | 225 | b | 1 | TRUE | 1.0862 | 1
530 | 444 | 225 | b | 1 | TRUE | 1.0844 | 1
531 | 2660 | 225 | b | 1 | TRUE | 1.0844 | 1
532 | 2661 | 225 | b | 1 | TRUE | 1.0844 | 1
533 | 445 | 380 | b | 1 | TRUE | 1.1026 | 1
534 | 446 | 63 | b | 1 | TRUE | 1.0794 | 0.92063
535 | 447 | 225 | b | 1 | TRUE | 1.0889 | 0.93333
536 | 448 | 225 | b | 1 | TRUE | 1.0889 | 1
537 | 2662 | 225 | b | 1 | TRUE | 1.0889 | 1
538 | 449 | 225 | b | 1 | TRUE | 1.0889 | 1
539 | 450 | 225 | b | 1 | TRUE | 1.0889 | 0.93333
540 | 2663 | 225 | b | 1 | TRUE | 1.0889 | 0.93333
541 | 451 | 380 | b | 1 | TRUE | 1.1053 | 1
542 | 452 | 225 | b | 1 | TRUE | 1.0844 | 1
543 | 453 | 380 | b | 1 | TRUE | 1.1026 | 1
544 | 454 | 225 | b | 1 | TRUE | 1.0889 | 1
545 | 455 | 225 | b | 1 | TRUE | 1.0889 | 1
546 | 456 | 225 | b | 1 | TRUE | 1.0913 | 0.98667
547 | 457 | 63 | b | 1 | TRUE | 1.0635 | 0.96825
548 | 458 | 225 | b | 1 | TRUE | 1.0844 | 1
549 | 459 | 225 | b | 1 | TRUE | 1.0929 | 1
550 | 460 | 225 | b | 1 | TRUE | 1.0889 | 1
551 | 461 | 63 | b | 1 | TRUE | 1.0794 | 0.92063
552 | 462 | 63 | b | 1 | TRUE | 1.0635 | 0.96825
553 | 463 | 380 | b | 1 | TRUE | 1.1026 | 1
554 | 464 | 63 | b | 1 | TRUE | 1.0635 | 0.93651
555 | 465 | 225 | b | 1 | TRUE | 1.0889 | 0.93333
556 | 466 | 225 | b | 1 | TRUE | 1.0877 | 1
557 | 467 | 63 | b | 1 | TRUE | 1.0635 | 0.96825
558 | 468 | 63 | b | 1 | TRUE | 1.0635 | 0.93651
559 | 2664 | 63 | b | 1 | TRUE | 1.0635 | 0.93651
560 | 469 | 225 | b | 1 | TRUE | 1.0889 | 0.93333
561 | 2665 | 225 | b | 1 | TRUE | 1.0889 | 0.93333
562 | 2666 | 225 | b | 1 | TRUE | 1.0889 | 0.93333
563 | 470 | 380 | b | 1 | TRUE | 1.1053 | 1
564 | 471 | 225 | b | 1 | TRUE | 1.0889 | 0.98667
565 | 472 | 63 | b | 1 | TRUE | 1.0635 | 0.93651
566 | 473 | 225 | b | 1 | TRUE | 1.0889 | 0.98667
567 | 474 | 150 | b | 1 | TRUE | 1.1 | 0.9
568 | 475 | 63 | b | 1 | TRUE | 1.0635 | 0.93651
569 | 2667 | 63 | b | 1 | TRUE | 1.0635 | 0.93651
570 | 476 | 225 | b | 1 | TRUE | 1.0889 | 0.93333
571 | 477 | 63 | b | 1 | TRUE | 1.0635 | 0.96825
572 | 478 | 20 | b | 1 | TRUE | 1.2 | 0.8
573 | 479 | 225 | b | 1 | TRUE | 1.0889 | 0.98667
574 | 480 | 380 | b | 1 | TRUE | 1.1053 | 1
575 | 481 | 63 | b | 1 | TRUE | 1.0635 | 0.96825
576 | 482 | 225 | b | 1 | TRUE | 1.0889 | 1
577 | 2668 | 225 | b | 1 | TRUE | 1.0889 | 1
578 | 483 | 380 | b | 1 | TRUE | 1.1053 | 1
579 | 2669 | 380 | b | 1 | TRUE | 1.1053 | 1
580 | 484 | 225 | b | 1 | TRUE | 1.0889 | 1
581 | 2670 | 225 | b | 1 | TRUE | 1.0889 | 1
582 | 485 | 225 | b | 1 | TRUE | 1.0844 | 1
583 | 486 | 225 | b | 1 | TRUE | 1.0889 | 0.88889
584 | 487 | 225 | b | 1 | TRUE | 1.0889 | 0.93333
585 | 488 | 63 | b | 1 | TRUE | 1.0861 | 0.92063
586 | 489 | 63 | b | 1 | TRUE | 1.095 | 0.92063
587 | 491 | 225 | b | 1 | TRUE | 1.0844 | 1
588 | 492 | 380 | b | 1 | TRUE | 1.1053 | 1
589 | 2671 | 380 | b | 1 | TRUE | 1.1053 | 1
590 | 2672 | 380 | b | 1 | TRUE | 1.1053 | 1
591 | 2673 | 380 | b | 1 | TRUE | 1.1053 | 1
592 | 493 | 63 | b | 1 | TRUE | 1.0635 | 0.96825
593 | 494 | 225 | b | 1 | TRUE | 1.0889 | 0.93333
594 | 495 | 63 | b | 1 | TRUE | 1.0635 | 0.93651
595 | 496 | 150 | b | 1 | TRUE | 1.08 | 0.96667
596 | 497 | 63 | b | 1 | TRUE | 1.0794 | 0.92063
597 | 498 | 63 | b | 1 | TRUE | 1.1368 | 0.92063
598 | 499 | 45 | b | 1 | TRUE | 1 | 0.88889
599 | 2674 | 45 | b | 1 | TRUE | 1 | 0.88889
600 | 500 | 63 | b | 1 | TRUE | 1.0635 | 0.96825
601 | 501 | 63 | b | 1 | TRUE | 1.0635 | 0.96825
602 | 502 | 225 | b | 1 | TRUE | 1.0844 | 1
603 | 503 | 45 | b | 1 | TRUE | 1.0001 | 0.88889
604 | 504 | 225 | b | 1 | TRUE | 1.0889 | 1
605 | 505 | 380 | b | 1 | TRUE | 1.1053 | 1
606 | 506 | 225 | b | 1 | TRUE | 1.0889 | 0.88889
607 | 507 | 225 | b | 1 | TRUE | 1.0844 | 1
608 | 508 | 63 | b | 1 | TRUE | 1.0635 | 0.93651
609 | 509 | 225 | b | 1 | TRUE | 1.0889 | 0.98667
610 | 510 | 225 | b | 1 | TRUE | 1.0954 | 0.98667
611 | 511 | 225 | b | 1 | TRUE | 1.0889 | 0.93333
612 | 512 | 20 | b | 1 | TRUE | 1.2 | 0.8
613 | 513 | 150 | b | 1 | TRUE | 1.08 | 0.96667
614 | 514 | 63 | b | 1 | TRUE | 1.0635 | 0.93651
615 | 515 | 225 | b | 1 | TRUE | 1.0844 | 1
616 | 516 | 225 | b | 1 | TRUE | 1.0917 | 0.90667
617 | 517 | 225 | b | 1 | TRUE | 1.0889 | 0.97778
618 | 2675 | 225 | b | 1 | TRUE | 1.0889 | 0.97778
619 | 518 | 63 | b | 1 | TRUE | 1.0758 | 0.96825
620 | 519 | 225 | b | 1 | TRUE | 1.0889 | 1
621 | 520 | 63 | b | 1 | TRUE | 1.0635 | 0.96825
622 | 521 | 225 | b | 1 | TRUE | 1.0889 | 1
623 | 522 | 63 | b | 1 | TRUE | 1.0705 | 0.93651
624 | 523 | 225 | b | 1 | TRUE | 1.0889 | 0.92
625 | 524 | 63 | b | 1 | TRUE | 1.0635 | 0.96825
626 | 525 | 63 | b | 1 | TRUE | 1.0635 | 0.96825
627 | 526 | 225 | b | 1 | TRUE | 1.0889 | 1
628 | 2676 | 225 | b | 1 | TRUE | 1.0889 | 1
629 | 527 | 63 | b | 1 | TRUE | 1.0644 | 0.93651
630 | 528 | 63 | b | 1 | TRUE | 1.0635 | 0.93651
631 | 529 | 63 | b | 1 | TRUE | 1.0635 | 0.96825
632 | 530 | 63 | b | 1 | TRUE | 1.0635 | 0.93651
633 | 531 | 225 | b | 1 | TRUE | 1.0889 | 1
634 | 532 | 63 | b | 1 | TRUE | 1.0635 | 0.96825
635 | 533 | 63 | b | 1 | TRUE | 1.0635 | 0.93651
636 | 534 | 63 | b | 1 | TRUE | 1.065 | 0.93651
637 | 2677 | 63 | b | 1 | TRUE | 1.065 | 0.93651
638 | 535 | 63 | b | 1 | TRUE | 1.0635 | 0.93651
639 | 536 | 225 | b | 1 | TRUE | 1.0889 | 0.93333
640 | 537 | 20 | b | 1 | TRUE | 1.2 | 0.8
641 | 538 | 225 | b | 1 | TRUE | 1.0868 | 1
642 | 539 | 63 | b | 1 | TRUE | 1.0743 | 0.96825
643 | 540 | 63 | b | 1 | TRUE | 1.0635 | 0.96825
644 | 541 | 63 | b | 1 | TRUE | 1.0635 | 0.96825
645 | 542 | 63 | b | 1 | TRUE | 1.0794 | 0.92063
646 | 543 | 225 | b | 1 | TRUE | 1.0908 | 1
647 | 544 | 225 | b | 1 | TRUE | 1.0998 | 0.98667
648 | 545 | 225 | b | 1 | TRUE | 1.0844 | 1
649 | 546 | 225 | b | 1 | TRUE | 1.0997 | 0.98667
650 | 547 | 63 | b | 1 | TRUE | 1.0635 | 0.93651
651 | 548 | 63 | b | 1 | TRUE | 1.0635 | 0.96825
652 | 549 | 63 | b | 1 | TRUE | 1.0635 | 0.96825
653 | 550 | 225 | b | 1 | TRUE | 1.0905 | 0.98667
654 | 551 | 63 | b | 1 | TRUE | 1.0635 | 0.96825
655 | 2678 | 63 | b | 1 | TRUE | 1.0635 | 0.96825
656 | 552 | 225 | b | 1 | TRUE | 1.0844 | 1
657 | 553 | 63 | b | 1 | TRUE | 1.0635 | 0.93651
658 | 554 | 225 | b | 1 | TRUE | 1.0889 | 0.93333
659 | 555 | 225 | b | 1 | TRUE | 1.0889 | 0.98667
660 | 556 | 20 | b | 1 | TRUE | 1.2 | 0.8
661 | 557 | 225 | b | 1 | TRUE | 1.0844 | 1
662 | 558 | 380 | b | 1 | TRUE | 1.1026 | 1
663 | 559 | 225 | b | 1 | TRUE | 1.0889 | 0.90667
664 | 560 | 225 | b | 1 | TRUE | 1.0889 | 1
665 | 561 | 225 | b | 1 | TRUE | 1.0889 | 1
666 | 562 | 63 | b | 1 | TRUE | 1.0635 | 0.93651
667 | 563 | 63 | b | 1 | TRUE | 1.0635 | 0.96825
668 | 564 | 225 | b | 1 | TRUE | 1.0844 | 1
669 | 565 | 45 | b | 1 | TRUE | 1.0716 | 0.93333
670 | 566 | 150 | b | 1 | TRUE | 1.1067 | 0.94667
671 | 567 | 225 | b | 1 | TRUE | 1.0889 | 0.88889
672 | 568 | 225 | b | 1 | TRUE | 1.0889 | 0.93333
673 | 569 | 225 | b | 1 | TRUE | 1.0901 | 0.88889
674 | 570 | 225 | b | 1 | TRUE | 1.0889 | 0.88889
675 | 571 | 380 | b | 1 | TRUE | 1.1053 | 1
676 | 572 | 225 | b | 1 | TRUE | 1.15 | 0.8
677 | 573 | 225 | b | 1 | TRUE | 1.0889 | 0.98667
678 | 574 | 225 | b | 1 | TRUE | 1.0444 | 0.98222
679 | 575 | 63 | b | 1 | TRUE | 1.0635 | 0.96825
680 | 576 | 63 | b | 1 | TRUE | 1.0635 | 0.96825
681 | 577 | 63 | b | 1 | TRUE | 1.0635 | 0.96825
682 | 578 | 225 | b | 1 | TRUE | 1.0844 | 1
683 | 579 | 225 | b | 1 | TRUE | 1.0844 | 1
684 | 580 | 380 | b | 1 | TRUE | 1.1026 | 1
685 | 581 | 17 | b | 1 | TRUE | 1.2 | 0.8
686 | 2679 | 17 | b | 1 | TRUE | 1.2 | 0.8
687 | 2976 | 17 | b | 1 | TRUE | 1.2 | 0.8
688 | 2977 | 17 | b | 1 | TRUE | 1.2 | 0.8
689 | 582 | 225 | b | 1 | TRUE | 1.1556 | 0.88889
690 | 2680 | 225 | b | 1 | TRUE | 1.1556 | 0.88889
691 | 583 | 225 | b | 1 | TRUE | 1.0852 | 1
692 | 584 | 20 | b | 1 | TRUE | 1.2 | 0.8
693 | 585 | 225 | b | 1 | TRUE | 1.085 | 1
694 | 586 | 380 | b | 1 | TRUE | 1.1026 | 1
695 | 587 | 225 | b | 1 | TRUE | 1.0889 | 1
696 | 588 | 380 | b | 1 | TRUE | 1.1053 | 1
697 | 589 | 225 | b | 1 | TRUE | 1.0889 | 1
698 | 590 | 63 | b | 1 | TRUE | 1.077 | 0.93651
699 | 591 | 225 | b | 1 | TRUE | 1.0844 | 1
700 | 592 | 225 | b | 1 | TRUE | 1.0889 | 0.88889
701 | 593 | 63 | b | 1 | TRUE | 1.0635 | 0.96825
702 | 594 | 225 | b | 1 | TRUE | 1.0889 | 1
703 | 595 | 225 | b | 1 | TRUE | 1.092 | 1
704 | 596 | 63 | b | 1 | TRUE | 1.0635 | 0.93651
705 | 2681 | 63 | b | 1 | TRUE | 1.0635 | 0.93651
706 | 597 | 225 | b | 1 | TRUE | 1.0889 | 0.88889
707 | 598 | 63 | b | 1 | TRUE | 1.0691 | 0.93651
708 | 599 | 225 | b | 1 | TRUE | 1.0844 | 1
709 | 600 | 380 | b | 1 | TRUE | 1.1026 | 1
710 | 2682 | 380 | b | 1 | TRUE | 1.1026 | 1
711 | 601 | 380 | b | 1 | TRUE | 1.1026 | 1
712 | 2683 | 380 | b | 1 | TRUE | 1.1026 | 1
713 | 602 | 225 | b | 1 | TRUE | 1.0844 | 1
714 | 603 | 63 | b | 1 | TRUE | 1.0635 | 0.93651
715 | 604 | 225 | b | 1 | TRUE | 1.0889 | 0.93333
716 | 605 | 380 | b | 1 | TRUE | 1.1053 | 1
717 | 606 | 63 | b | 1 | TRUE | 1.0635 | 0.93651
718 | 607 | 225 | b | 1 | TRUE | 1.0889 | 0.96889
719 | 608 | 225 | b | 1 | TRUE | 1.0444 | 0.98222
720 | 609 | 63 | b | 1 | TRUE | 1.0635 | 0.96825
721 | 610 | 20 | b | 1 | TRUE | 1.2 | 0.8
722 | 2967 | 20 | b | 1 | TRUE | 1.2 | 0.8
723 | 611 | 225 | b | 1 | TRUE | 1.0855 | 1
724 | 612 | 380 | b | 1 | TRUE | 1.1026 | 1
725 | 613 | 225 | b | 1 | TRUE | 1.0889 | 1
726 | 2684 | 225 | b | 1 | TRUE | 1.0889 | 1
727 | 614 | 225 | b | 1 | TRUE | 1.0914 | 1
728 | 615 | 63 | b | 1 | TRUE | 1.0635 | 0.96825
729 | 616 | 225 | b | 1 | TRUE | 1.0889 | 1
730 | 617 | 63 | b | 1 | TRUE | 1.0635 | 0.96825
731 | 618 | 63 | b | 1 | TRUE | 1.0635 | 0.96825
732 | 619 | 63 | b | 1 | TRUE | 1.0635 | 0.96749
733 | 620 | 150 | b | 1 | TRUE | 1.08 | 0.96667
734 | 621 | 63 | b | 1 | TRUE | 1.0635 | 0.93651
735 | 2685 | 63 | b | 1 | TRUE | 1.0635 | 0.93651
736 | 622 | 225 | b | 1 | TRUE | 1.0889 | 0.93333
737 | 623 | 45 | b | 1 | TRUE | 1 | 0.88889
738 | 624 | 225 | b | 1 | TRUE | 1.0889 | 0.88889
739 | 2686 | 225 | b | 1 | TRUE | 1.0889 | 0.88889
740 | 625 | 225 | b | 1 | TRUE | 1.0889 | 0.98667
741 | 626 | 225 | b | 1 | TRUE | 1.0889 | 1
742 | 627 | 63 | b | 1 | TRUE | 1.0635 | 0.96825
743 | 628 | 225 | b | 1 | TRUE | 1.0844 | 1
744 | 629 | 63 | b | 1 | TRUE | 1.0635 | 0.96357
745 | 630 | 225 | b | 1 | TRUE | 1.0844 | 1
746 | 631 | 63 | b | 1 | TRUE | 1.0794 | 0.92063
747 | 632 | 63 | b | 1 | TRUE | 1.0635 | 0.96825
748 | 633 | 225 | b | 1 | TRUE | 1.0889 | 0.88889
749 | 634 | 63 | b | 1 | TRUE | 1.0635 | 0.96825
750 | 635 | 225 | b | 1 | TRUE | 1.0889 | 0.88889
751 | 636 | 225 | b | 1 | TRUE | 1.0905 | 0.98667
752 | 637 | 225 | b | 1 | TRUE | 1.0889 | 0.98667
753 | 638 | 63 | b | 1 | TRUE | 1.0635 | 0.93651
754 | 639 | 225 | b | 1 | TRUE | 1.0889 | 0.93333
755 | 640 | 63 | b | 1 | TRUE | 1.0635 | 0.96825
756 | 641 | 63 | b | 1 | TRUE | 1.0742 | 0.96825
757 | 642 | 63 | b | 1 | TRUE | 1.0635 | 0.96825
758 | 643 | 225 | b | 1 | TRUE | 1.0844 | 1
759 | 644 | 380 | b | 1 | TRUE | 1.1108 | 1
760 | 2687 | 380 | b | 1 | TRUE | 1.1108 | 1
761 | 645 | 225 | b | 1 | TRUE | 1.0985 | 0.98667
762 | 2688 | 225 | b | 1 | TRUE | 1.0985 | 0.98667
763 | 646 | 63 | b | 1 | TRUE | 1.0635 | 0.96825
764 | 647 | 63 | b | 1 | TRUE | 1.0635 | 0.93651
765 | 648 | 225 | b | 1 | TRUE | 1.0889 | 1
766 | 649 | 225 | b | 1 | TRUE | 1.0889 | 1
767 | 2689 | 225 | b | 1 | TRUE | 1.0889 | 1
768 | 2690 | 225 | b | 1 | TRUE | 1.0889 | 1
769 | 2691 | 225 | b | 1 | TRUE | 1.0889 | 1
770 | 650 | 225 | b | 1 | TRUE | 1.0889 | 1
771 | 651 | 225 | b | 1 | TRUE | 1.0889 | 0.94222
772 | 652 | 225 | b | 1 | TRUE | 1.0889 | 1
773 | 2692 | 225 | b | 1 | TRUE | 1.0889 | 1
774 | 653 | 225 | b | 1 | TRUE | 1.0844 | 1
775 | 654 | 63 | b | 1 | TRUE | 1.0794 | 0.92063
776 | 655 | 225 | b | 1 | TRUE | 1.0844 | 1
777 | 656 | 225 | b | 1 | TRUE | 1.0889 | 1
778 | 657 | 63 | b | 1 | TRUE | 1.0635 | 0.96825
779 | 658 | 225 | b | 1 | TRUE | 1.0889 | 0.98667
780 | 2693 | 225 | b | 1 | TRUE | 1.0889 | 0.98667
781 | 659 | 380 | b | 1 | TRUE | 1.1053 | 1
782 | 2694 | 380 | b | 1 | TRUE | 1.1053 | 1
783 | 660 | 225 | b | 1 | TRUE | 1.0889 | 0.98667
784 | 661 | 20 | b | 1 | TRUE | 1.2 | 0.8
785 | 2695 | 20 | b | 1 | TRUE | 1.2 | 0.8
786 | 2696 | 20 | b | 1 | TRUE | 1.2 | 0.8
787 | 662 | 225 | b | 1 | TRUE | 1.0889 | 0.98667
788 | 2697 | 225 | b | 1 | TRUE | 1.0889 | 0.98667
789 | 2698 | 225 | b | 1 | TRUE | 1.0889 | 0.98667
790 | 663 | 63 | b | 1 | TRUE | 1.0635 | 0.96825
791 | 2699 | 63 | b | 1 | TRUE | 1.0635 | 0.96825
792 | 664 | 225 | b | 1 | TRUE | 1.0844 | 1
793 | 665 | 63 | b | 1 | TRUE | 1.0635 | 0.93651
794 | 666 | 63 | b | 1 | TRUE | 1.0875 | 0.92063
795 | 667 | 225 | b | 1 | TRUE | 1.0889 | 0.93333
796 | 668 | 63 | b | 1 | TRUE | 1.0635 | 0.96825
797 | 669 | 380 | b | 1 | TRUE | 1.1053 | 1
798 | 2700 | 380 | b | 1 | TRUE | 1.1053 | 1
799 | 2701 | 380 | b | 1 | TRUE | 1.1053 | 1
800 | 2702 | 380 | b | 1 | TRUE | 1.1053 | 1
801 | 670 | 225 | b | 1 | TRUE | 1.0889 | 0.88889
802 | 671 | 63 | b | 1 | TRUE | 1.0635 | 0.93651
803 | 672 | 225 | b | 1 | TRUE | 1.0889 | 1
804 | 673 | 225 | b | 1 | TRUE | 1.088 | 1
805 | 674 | 225 | b | 1 | TRUE | 1.0889 | 1
806 | 675 | 225 | b | 1 | TRUE | 1.0896 | 0.93333
807 | 676 | 225 | b | 1 | TRUE | 1.0889 | 1
808 | 677 | 63 | b | 1 | TRUE | 1.0794 | 0.92063
809 | 678 | 225 | b | 1 | TRUE | 1.0889 | 1
810 | 679 | 63 | b | 1 | TRUE | 1.0635 | 0.96825
811 | 680 | 225 | b | 1 | TRUE | 1.0889 | 1
812 | 2703 | 225 | b | 1 | TRUE | 1.0889 | 1
813 | 681 | 225 | b | 1 | TRUE | 1.0889 | 1
814 | 682 | 225 | b | 1 | TRUE | 1.0889 | 0.93333
815 | 683 | 225 | b | 1 | TRUE | 1.0889 | 1
816 | 684 | 63 | b | 1 | TRUE | 1.0794 | 0.92063
817 | 685 | 225 | b | 1 | TRUE | 1.0889 | 1
818 | 686 | 225 | b | 1 | TRUE | 1.0889 | 0.88889
819 | 687 | 225 | b | 1 | TRUE | 1.0889 | 0.98667
820 | 688 | 380 | b | 1 | TRUE | 1.1053 | 1
821 | 689 | 63 | b | 1 | TRUE | 1.0794 | 0.92063
822 | 690 | 63 | b | 1 | TRUE | 1.0635 | 0.96825
823 | 691 | 225 | b | 1 | TRUE | 1.0844 | 1
824 | 692 | 225 | b | 1 | TRUE | 1.0889 | 0.93333
825 | 693 | 225 | b | 1 | TRUE | 1.0889 | 1
826 | 2704 | 225 | b | 1 | TRUE | 1.0889 | 1
827 | 694 | 225 | b | 1 | TRUE | 1.0889 | 0.98667
828 | 695 | 63 | b | 1 | TRUE | 1.0794 | 0.92063
829 | 696 | 63 | b | 1 | TRUE | 1.066 | 0.96825
830 | 697 | 63 | b | 1 | TRUE | 1.0635 | 0.93651
831 | 2705 | 63 | b | 1 | TRUE | 1.0635 | 0.93651
832 | 698 | 63 | b | 1 | TRUE | 1.0635 | 0.96825
833 | 699 | 63 | b | 1 | TRUE | 1.0635 | 0.96825
834 | 700 | 63 | b | 1 | TRUE | 1.0635 | 0.93651
835 | 701 | 63 | b | 1 | TRUE | 1.0635 | 0.9583
836 | 702 | 63 | b | 1 | TRUE | 1.0635 | 0.96825
837 | 703 | 63 | b | 1 | TRUE | 1.0639 | 0.93651
838 | 704 | 225 | b | 1 | TRUE | 1.0889 | 1
839 | 705 | 63 | b | 1 | TRUE | 1.0635 | 0.96825
840 | 706 | 225 | b | 1 | TRUE | 1.0889 | 1
841 | 2706 | 225 | b | 1 | TRUE | 1.0889 | 1
842 | 707 | 225 | b | 1 | TRUE | 1.0889 | 1
843 | 708 | 20 | b | 1 | TRUE | 1.2 | 0.8
844 | 2707 | 20 | b | 1 | TRUE | 1.2 | 0.8
845 | 2708 | 20 | b | 1 | TRUE | 1.2 | 0.8
846 | 2709 | 20 | b | 1 | TRUE | 1.2 | 0.8
847 | 709 | 225 | b | 1 | TRUE | 1.0889 | 0.98667
848 | 2710 | 225 | b | 1 | TRUE | 1.0889 | 0.98667
849 | 2711 | 225 | b | 1 | TRUE | 1.0889 | 0.98667
850 | 2712 | 225 | b | 1 | TRUE | 1.0889 | 0.98667
851 | 710 | 225 | b | 1 | TRUE | 1.0889 | 0.98667
852 | 711 | 63 | b | 1 | TRUE | 1.0635 | 0.93651
853 | 712 | 225 | b | 1 | TRUE | 1.0889 | 0.93333
854 | 713 | 63 | b | 1 | TRUE | 1.0826 | 0.92063
855 | 714 | 225 | b | 1 | TRUE | 1.0889 | 1
856 | 715 | 63 | b | 1 | TRUE | 1.0635 | 0.96825
857 | 716 | 225 | b | 1 | TRUE | 1.0889 | 0.98667
858 | 717 | 63 | b | 1 | TRUE | 1.0794 | 0.95238
859 | 2713 | 63 | b | 1 | TRUE | 1.0794 | 0.95238
860 | 718 | 63 | b | 1 | TRUE | 1.0635 | 0.96825
861 | 719 | 225 | b | 1 | TRUE | 1.0844 | 1
862 | 720 | 63 | b | 1 | TRUE | 1.0635 | 0.96825
863 | 721 | 63 | b | 1 | TRUE | 1.0794 | 0.92063
864 | 722 | 63 | b | 1 | TRUE | 1.0635 | 0.96825
865 | 723 | 225 | b | 1 | TRUE | 1.0889 | 1
866 | 724 | 225 | b | 1 | TRUE | 1.0889 | 1
867 | 725 | 380 | b | 1 | TRUE | 1.1026 | 1
868 | 726 | 20 | b | 1 | TRUE | 1.2 | 0.8
869 | 727 | 225 | b | 1 | TRUE | 1.0889 | 1
870 | 728 | 380 | b | 1 | TRUE | 1.1053 | 1
871 | 729 | 380 | b | 1 | TRUE | 1.1026 | 1
872 | 730 | 63 | b | 1 | TRUE | 1.0635 | 0.93651
873 | 2714 | 63 | b | 1 | TRUE | 1.0635 | 0.93651
874 | 2715 | 63 | b | 1 | TRUE | 1.0635 | 0.93651
875 | 731 | 63 | b | 1 | TRUE | 1.0635 | 0.96825
876 | 732 | 225 | b | 1 | TRUE | 1.0889 | 0.94222
877 | 733 | 380 | b | 1 | TRUE | 1.1053 | 1
878 | 734 | 63 | b | 1 | TRUE | 1.0635 | 0.93651
879 | 735 | 63 | b | 1 | TRUE | 1.0635 | 0.93651
880 | 737 | 225 | b | 1 | TRUE | 1.0889 | 0.93333
881 | 2716 | 225 | b | 1 | TRUE | 1.0889 | 0.93333
882 | 738 | 380 | b | 1 | TRUE | 1.1053 | 1
883 | 739 | 63 | b | 1 | TRUE | 1.0635 | 0.93651
884 | 740 | 20 | b | 1 | TRUE | 1.2 | 0.8
885 | 2717 | 20 | b | 1 | TRUE | 1.2 | 0.8
886 | 2718 | 20 | b | 1 | TRUE | 1.2 | 0.8
887 | 2719 | 20 | b | 1 | TRUE | 1.2 | 0.8
888 | 2720 | 20 | b | 1 | TRUE | 1.2 | 0.8
889 | 2946 | 20 | b | 1 | TRUE | 1.2 | 0.8
890 | 741 | 225 | b | 1 | TRUE | 1.0889 | 0.98667
891 | 2721 | 225 | b | 1 | TRUE | 1.0889 | 0.98667
892 | 2722 | 225 | b | 1 | TRUE | 1.0889 | 0.98667
893 | 2723 | 225 | b | 1 | TRUE | 1.0889 | 0.98667
894 | 2724 | 225 | b | 1 | TRUE | 1.0889 | 0.98667
895 | 2725 | 225 | b | 1 | TRUE | 1.0889 | 0.98667
896 | 742 | 225 | b | 1 | TRUE | 1.0889 | 0.98667
897 | 743 | 20 | b | 1 | TRUE | 1.2 | 0.8
898 | 744 | 63 | b | 1 | TRUE | 1.0635 | 0.93651
899 | 2726 | 63 | b | 1 | TRUE | 1.0635 | 0.93651
900 | 745 | 225 | b | 1 | TRUE | 1.0889 | 0.93333
901 | 746 | 225 | b | 1 | TRUE | 1.0844 | 1
902 | 747 | 225 | b | 1 | TRUE | 1.0889 | 1
903 | 748 | 45 | b | 1 | TRUE | 1 | 0.88889
904 | 749 | 225 | b | 1 | TRUE | 1.0889 | 0.93333
905 | 750 | 63 | b | 1 | TRUE | 1.0794 | 0.95238
906 | 751 | 225 | b | 1 | TRUE | 1.0889 | 1
907 | 2727 | 225 | b | 1 | TRUE | 1.0889 | 1
908 | 752 | 63 | b | 1 | TRUE | 1.095 | 0.92063
909 | 753 | 225 | b | 1 | TRUE | 1.0889 | 1
910 | 754 | 225 | b | 1 | TRUE | 1.0889 | 0.98667
911 | 755 | 380 | b | 1 | TRUE | 1.1053 | 1
912 | 2728 | 380 | b | 1 | TRUE | 1.1053 | 1
913 | 756 | 225 | b | 1 | TRUE | 1.0923 | 1
914 | 757 | 225 | b | 1 | TRUE | 1.0889 | 1
915 | 758 | 63 | b | 1 | TRUE | 1.0635 | 0.96825
916 | 759 | 63 | b | 1 | TRUE | 1.0635 | 0.96825
917 | 760 | 63 | b | 1 | TRUE | 1.0635 | 0.93651
918 | 761 | 63 | b | 1 | TRUE | 1.0794 | 0.92063
919 | 762 | 225 | b | 1 | TRUE | 1.0896 | 1
920 | 763 | 63 | b | 1 | TRUE | 1.0927 | 0.92063
921 | 764 | 225 | b | 1 | TRUE | 1.0889 | 1
922 | 765 | 150 | b | 1 | TRUE | 1.1329 | 0.9
923 | 766 | 225 | b | 1 | TRUE | 1.0889 | 0.97778
924 | 767 | 225 | b | 1 | TRUE | 1.0889 | 0.98667
925 | 768 | 225 | b | 1 | TRUE | 1.0889 | 1
926 | 769 | 225 | b | 1 | TRUE | 1.0844 | 1
927 | 770 | 380 | b | 1 | TRUE | 1.1026 | 1
928 | 771 | 63 | b | 1 | TRUE | 1.0635 | 0.96825
929 | 2729 | 63 | b | 1 | TRUE | 1.0635 | 0.96825
930 | 2730 | 63 | b | 1 | TRUE | 1.0635 | 0.96825
931 | 772 | 63 | b | 1 | TRUE | 1.0794 | 0.92063
932 | 773 | 380 | b | 1 | TRUE | 1.1053 | 1
933 | 2731 | 380 | b | 1 | TRUE | 1.1053 | 1
934 | 2732 | 380 | b | 1 | TRUE | 1.1053 | 1
935 | 2733 | 380 | b | 1 | TRUE | 1.1053 | 1
936 | 2734 | 380 | b | 1 | TRUE | 1.1053 | 1
937 | 2735 | 380 | b | 1 | TRUE | 1.1053 | 1
938 | 774 | 225 | b | 1 | TRUE | 1.0889 | 0.93333
939 | 775 | 63 | b | 1 | TRUE | 1.0698 | 0.93651
940 | 776 | 380 | b | 1 | TRUE | 1.1053 | 1
941 | 2736 | 380 | b | 1 | TRUE | 1.1053 | 1
942 | 777 | 225 | b | 1 | TRUE | 1.0889 | 1
943 | 778 | 225 | b | 1 | TRUE | 1.0889 | 1
944 | 2737 | 225 | b | 1 | TRUE | 1.0889 | 1
945 | 781 | 63 | b | 1 | TRUE | 1.0635 | 0.96825
946 | 782 | 225 | b | 1 | TRUE | 1.0844 | 1
947 | 783 | 20 | b | 1 | TRUE | 1.2 | 0.8
948 | 784 | 225 | b | 1 | TRUE | 1.0889 | 0.98667
949 | 785 | 380 | b | 1 | TRUE | 1.1053 | 1
950 | 786 | 63 | b | 1 | TRUE | 1.0635 | 0.96825
951 | 787 | 225 | b | 1 | TRUE | 1.0889 | 0.91111
952 | 2738 | 225 | b | 1 | TRUE | 1.0889 | 0.91111
953 | 788 | 225 | b | 1 | TRUE | 1.0889 | 0.98667
954 | 789 | 225 | b | 1 | TRUE | 1.0844 | 1
955 | 790 | 225 | b | 1 | TRUE | 1.0889 | 1
956 | 791 | 225 | b | 1 | TRUE | 1.0889 | 0.98667
957 | 792 | 63 | b | 1 | TRUE | 1.0635 | 0.93651
958 | 793 | 20 | b | 1 | TRUE | 1.2 | 0.8
959 | 794 | 63 | b | 1 | TRUE | 1.0635 | 0.96637
960 | 795 | 225 | b | 1 | TRUE | 1.0915 | 1
961 | 796 | 225 | b | 1 | TRUE | 1.0889 | 0.93333
962 | 2739 | 225 | b | 1 | TRUE | 1.0889 | 0.93333
963 | 2740 | 225 | b | 1 | TRUE | 1.0889 | 0.93333
964 | 797 | 150 | b | 1 | TRUE | 1.1067 | 0.94667
965 | 798 | 225 | b | 1 | TRUE | 1.0889 | 0.95556
966 | 799 | 45 | b | 1 | TRUE | 1 | 0.88889
967 | 800 | 225 | b | 1 | TRUE | 1.0889 | 0.93333
968 | 801 | 225 | b | 1 | TRUE | 1.0889 | 0.88889
969 | 2741 | 225 | b | 1 | TRUE | 1.0889 | 0.88889
970 | 802 | 225 | b | 1 | TRUE | 1.0889 | 1
971 | 803 | 225 | b | 1 | TRUE | 1.0844 | 1
972 | 2742 | 225 | b | 1 | TRUE | 1.0844 | 1
973 | 804 | 63 | b | 1 | TRUE | 1.0635 | 0.96825
974 | 805 | 63 | b | 1 | TRUE | 1.0635 | 0.93651
975 | 806 | 225 | b | 1 | TRUE | 1.0889 | 0.93333
976 | 807 | 380 | b | 1 | TRUE | 1.1053 | 1
977 | 808 | 63 | b | 1 | TRUE | 1.0794 | 0.92063
978 | 809 | 225 | b | 1 | TRUE | 1.0899 | 1
979 | 810 | 225 | b | 1 | TRUE | 1.0844 | 1
980 | 811 | 225 | b | 1 | TRUE | 1.0889 | 0.96889
981 | 812 | 63 | b | 1 | TRUE | 1.0635 | 0.93651
982 | 2743 | 63 | b | 1 | TRUE | 1.0635 | 0.93651
983 | 2744 | 63 | b | 1 | TRUE | 1.0635 | 0.93651
984 | 813 | 225 | b | 1 | TRUE | 1.0889 | 0.98667
985 | 2745 | 225 | b | 1 | TRUE | 1.0889 | 0.98667
986 | 814 | 225 | b | 1 | TRUE | 1.0889 | 1
987 | 815 | 225 | b | 1 | TRUE | 1.0889 | 0.88889
988 | 2746 | 225 | b | 1 | TRUE | 1.0889 | 0.88889
989 | 817 | 225 | b | 1 | TRUE | 1.0889 | 1
990 | 818 | 45 | b | 1 | TRUE | 1 | 0.88889
991 | 819 | 63 | b | 1 | TRUE | 1.0635 | 0.93651
992 | 820 | 45 | b | 1 | TRUE | 1.0667 | 0.93333
993 | 821 | 225 | b | 1 | TRUE | 1.0889 | 1
994 | 822 | 380 | b | 1 | TRUE | 1.1053 | 1
995 | 823 | 225 | b | 1 | TRUE | 1.0889 | 1
996 | 2747 | 225 | b | 1 | TRUE | 1.0889 | 1
997 | 824 | 380 | b | 1 | TRUE | 1.1053 | 1
998 | 825 | 63 | b | 1 | TRUE | 1.0635 | 0.96825
999 | 826 | 225 | b | 1 | TRUE | 1.0889 | 0.88889
1000 | 827 | 225 | b | 1 | TRUE | 1.0889 | 1
1001 | 2748 | 225 | b | 1 | TRUE | 1.0889 | 1
1002 | 828 | 225 | b | 1 | TRUE | 1.0889 | 0.93333
1003 | 829 | 225 | b | 1 | TRUE | 1.0889 | 0.98667
1004 | 830 | 380 | b | 1 | TRUE | 1.1053 | 1
1005 | 831 | 225 | b | 1 | TRUE | 1.0889 | 0.98667
1006 | 832 | 225 | b | 1 | TRUE | 1.0889 | 0.96889
1007 | 833 | 225 | b | 1 | TRUE | 1.0889 | 0.88889
1008 | 834 | 150 | b | 1 | TRUE | 1 | 0.8
1009 | 835 | 225 | b | 1 | TRUE | 1.0936 | 1
1010 | 836 | 380 | b | 1 | TRUE | 1.1053 | 1
1011 | 837 | 20 | b | 1 | TRUE | 1.2 | 0.8
1012 | 838 | 225 | b | 1 | TRUE | 1.0963 | 1
1013 | 839 | 63 | b | 1 | TRUE | 1.0635 | 0.96825
1014 | 840 | 225 | b | 1 | TRUE | 1.0844 | 1
1015 | 841 | 225 | b | 1 | TRUE | 1.0889 | 1
1016 | 842 | 225 | b | 1 | TRUE | 1.0902 | 1
1017 | 2749 | 225 | b | 1 | TRUE | 1.0902 | 1
1018 | 843 | 150 | b | 1 | TRUE | 1.1 | 0.9
1019 | 844 | 225 | b | 1 | TRUE | 1.0889 | 0.98667
1020 | 845 | 225 | b | 1 | TRUE | 1.0937 | 0.98667
1021 | 846 | 63 | b | 1 | TRUE | 1.0794 | 0.92063
1022 | 847 | 225 | b | 1 | TRUE | 1.0889 | 0.92444
1023 | 848 | 63 | b | 1 | TRUE | 1.0635 | 0.96825
1024 | 849 | 225 | b | 1 | TRUE | 1.0444 | 0.98222
1025 | 2750 | 225 | b | 1 | TRUE | 1.0444 | 0.98222
1026 | 850 | 225 | b | 1 | TRUE | 1.0889 | 0.88889
1027 | 851 | 63 | b | 1 | TRUE | 1.0635 | 0.95976
1028 | 852 | 63 | b | 1 | TRUE | 1.0794 | 0.92063
1029 | 853 | 380 | b | 1 | TRUE | 1.1053 | 1
1030 | 854 | 63 | b | 1 | TRUE | 1.069 | 0.93651
1031 | 855 | 225 | b | 1 | TRUE | 1.0889 | 0.93333
1032 | 856 | 225 | b | 1 | TRUE | 1.0899 | 0.93333
1033 | 857 | 63 | b | 1 | TRUE | 1.0635 | 0.93651
1034 | 858 | 225 | b | 1 | TRUE | 1.0889 | 0.98667
1035 | 859 | 63 | b | 1 | TRUE | 1.0635 | 0.9647
1036 | 860 | 63 | b | 1 | TRUE | 1.0794 | 0.92063
1037 | 861 | 63 | b | 1 | TRUE | 1.0635 | 0.93651
1038 | 862 | 225 | b | 1 | TRUE | 1.0889 | 0.93333
1039 | 863 | 225 | b | 1 | TRUE | 1.0892 | 1
1040 | 864 | 63 | b | 1 | TRUE | 1.0635 | 0.93651
1041 | 865 | 63 | b | 1 | TRUE | 1.0635 | 0.96825
1042 | 866 | 63 | b | 1 | TRUE | 1.0635 | 0.96825
1043 | 867 | 63 | b | 1 | TRUE | 1.0794 | 0.92063
1044 | 868 | 225 | b | 1 | TRUE | 1.0889 | 1
1045 | 2751 | 225 | b | 1 | TRUE | 1.0889 | 1
1046 | 869 | 225 | b | 1 | TRUE | 1.0889 | 0.98667
1047 | 870 | 63 | b | 1 | TRUE | 1.0794 | 0.92063
1048 | 871 | 63 | b | 1 | TRUE | 1.0635 | 0.96825
1049 | 2752 | 63 | b | 1 | TRUE | 1.0635 | 0.96825
1050 | 872 | 63 | b | 1 | TRUE | 1.0707 | 0.96825
1051 | 2753 | 63 | b | 1 | TRUE | 1.0707 | 0.96825
1052 | 873 | 225 | b | 1 | TRUE | 1.0844 | 1
1053 | 874 | 380 | b | 1 | TRUE | 1.1026 | 1
1054 | 875 | 63 | b | 1 | TRUE | 1.0635 | 0.96825
1055 | 876 | 63 | b | 1 | TRUE | 1.0794 | 0.92063
1056 | 877 | 63 | b | 1 | TRUE | 1.0635 | 0.93651
1057 | 2754 | 63 | b | 1 | TRUE | 1.0635 | 0.93651
1058 | 878 | 225 | b | 1 | TRUE | 1.0889 | 0.93333
1059 | 879 | 225 | b | 1 | TRUE | 1.0844 | 1
1060 | 880 | 380 | b | 1 | TRUE | 1.1026 | 1
1061 | 2755 | 380 | b | 1 | TRUE | 1.1026 | 1
1062 | 881 | 150 | b | 1 | TRUE | 1.1069 | 0.9
1063 | 882 | 20 | b | 1 | TRUE | 1.2 | 0.8
1064 | 2756 | 20 | b | 1 | TRUE | 1.2 | 0.8
1065 | 2757 | 20 | b | 1 | TRUE | 1.2 | 0.8
1066 | 2758 | 20 | b | 1 | TRUE | 1.2 | 0.8
1067 | 2759 | 20 | b | 1 | TRUE | 1.2 | 0.8
1068 | 2760 | 20 | b | 1 | TRUE | 1.2 | 0.8
1069 | 883 | 225 | b | 1 | TRUE | 1.0889 | 0.98667
1070 | 2761 | 225 | b | 1 | TRUE | 1.0889 | 0.98667
1071 | 2762 | 225 | b | 1 | TRUE | 1.0889 | 0.98667
1072 | 2763 | 225 | b | 1 | TRUE | 1.0889 | 0.98667
1073 | 2764 | 225 | b | 1 | TRUE | 1.0889 | 0.98667
1074 | 2765 | 225 | b | 1 | TRUE | 1.0889 | 0.98667
1075 | 884 | 225 | b | 1 | TRUE | 1.0889 | 0.98667
1076 | 885 | 63 | b | 1 | TRUE | 1.0794 | 0.92063
1077 | 886 | 63 | b | 1 | TRUE | 1.0635 | 0.96825
1078 | 888 | 225 | b | 1 | TRUE | 1.0844 | 1
1079 | 2766 | 225 | b | 1 | TRUE | 1.0844 | 1
1080 | 889 | 63 | b | 1 | TRUE | 1.0635 | 0.93651
1081 | 890 | 63 | b | 1 | TRUE | 1.0635 | 0.96825
1082 | 891 | 225 | b | 1 | TRUE | 1.0889 | 1
1083 | 2767 | 225 | b | 1 | TRUE | 1.0889 | 1
1084 | 892 | 225 | b | 1 | TRUE | 1.0889 | 1
1085 | 893 | 225 | b | 1 | TRUE | 1.0844 | 1
1086 | 2768 | 225 | b | 1 | TRUE | 1.0844 | 1
1087 | 894 | 225 | b | 1 | TRUE | 1.0925 | 0.98667
1088 | 895 | 225 | b | 1 | TRUE | 1.0889 | 0.98667
1089 | 896 | 225 | b | 1 | TRUE | 1.0889 | 1
1090 | 2769 | 225 | b | 1 | TRUE | 1.0889 | 1
1091 | 897 | 63 | b | 1 | TRUE | 1.0661 | 0.93651
1092 | 898 | 63 | b | 1 | TRUE | 1.0649 | 0.93651
1093 | 899 | 150 | b | 1 | TRUE | 1.112 | 0.9
1094 | 900 | 225 | b | 1 | TRUE | 1.0889 | 1
1095 | 901 | 225 | b | 1 | TRUE | 1.0889 | 1
1096 | 902 | 225 | b | 1 | TRUE | 1.0889 | 1
1097 | 903 | 380 | b | 1 | TRUE | 1.1026 | 1
1098 | 904 | 63 | b | 1 | TRUE | 1.3874 | 0.56294
1099 | 905 | 225 | b | 1 | TRUE | 1.0925 | 1
1100 | 907 | 20 | b | 1 | TRUE | 1.2 | 0.8
1101 | 908 | 225 | b | 1 | TRUE | 1.0889 | 0.88889
1102 | 909 | 380 | b | 1 | TRUE | 1.1053 | 1
1103 | 910 | 225 | b | 1 | TRUE | 1.0903 | 1
1104 | 911 | 380 | b | 1 | TRUE | 1.1053 | 1
1105 | 912 | 63 | b | 1 | TRUE | 1.0794 | 0.92063
1106 | 913 | 63 | b | 1 | TRUE | 1.0635 | 0.96825
1107 | 914 | 63 | b | 1 | TRUE | 1.0635 | 0.96825
1108 | 2771 | 63 | b | 1 | TRUE | 1.0635 | 0.96825
1109 | 915 | 63 | b | 1 | TRUE | 1.0635 | 0.93651
1110 | 916 | 63 | b | 1 | TRUE | 1.0635 | 0.96825
1111 | 917 | 63 | b | 1 | TRUE | 1.0794 | 0.92063
1112 | 918 | 225 | b | 1 | TRUE | 1.0911 | 1
1113 | 919 | 63 | b | 1 | TRUE | 1.0635 | 0.96825
1114 | 920 | 63 | b | 1 | TRUE | 1.0635 | 0.96825
1115 | 921 | 225 | b | 1 | TRUE | 1.0844 | 1
1116 | 922 | 63 | b | 1 | TRUE | 1.0635 | 0.96825
1117 | 923 | 45 | b | 1 | TRUE | 1 | 0.88889
1118 | 924 | 63 | b | 1 | TRUE | 1.0635 | 0.96825
1119 | 925 | 225 | b | 1 | TRUE | 1.0889 | 1
1120 | 926 | 225 | b | 1 | TRUE | 1.0946 | 1
1121 | 927 | 225 | b | 1 | TRUE | 1.0889 | 1
1122 | 928 | 380 | b | 1 | TRUE | 1.1053 | 1
1123 | 929 | 225 | b | 1 | TRUE | 1.0889 | 0.88889
1124 | 2772 | 225 | b | 1 | TRUE | 1.0889 | 0.88889
1125 | 930 | 225 | b | 1 | TRUE | 1.0889 | 0.88889
1126 | 931 | 225 | b | 1 | TRUE | 1.0889 | 1
1127 | 2773 | 225 | b | 1 | TRUE | 1.0889 | 1
1128 | 2774 | 225 | b | 1 | TRUE | 1.0889 | 1
1129 | 932 | 63 | b | 1 | TRUE | 1.0928 | 0.92063
1130 | 933 | 63 | b | 1 | TRUE | 1.0635 | 0.96825
1131 | 934 | 225 | b | 1 | TRUE | 1.0889 | 1
1132 | 935 | 225 | b | 1 | TRUE | 1.0889 | 1
1133 | 936 | 63 | b | 1 | TRUE | 1.0635 | 0.93651
1134 | 937 | 63 | b | 1 | TRUE | 1.0759 | 0.93651
1135 | 938 | 225 | b | 1 | TRUE | 1.0889 | 0.93333
1136 | 939 | 63 | b | 1 | TRUE | 1.0635 | 0.96825
1137 | 940 | 63 | b | 1 | TRUE | 1.0635 | 0.93651
1138 | 941 | 63 | b | 1 | TRUE | 1.0639 | 0.96825
1139 | 942 | 150 | b | 1 | TRUE | 1.08 | 0.96667
1140 | 943 | 225 | b | 1 | TRUE | 1.0844 | 1
1141 | 944 | 63 | b | 1 | TRUE | 1.0667 | 0.93651
1142 | 945 | 63 | b | 1 | TRUE | 1.0635 | 0.93651
1143 | 946 | 225 | b | 1 | TRUE | 1.0889 | 1
1144 | 947 | 63 | b | 1 | TRUE | 1.0794 | 0.92063
1145 | 948 | 225 | b | 1 | TRUE | 1.0899 | 0.98667
1146 | 949 | 380 | b | 1 | TRUE | 1.1053 | 1
1147 | 950 | 225 | b | 1 | TRUE | 1.0889 | 1
1148 | 951 | 225 | b | 1 | TRUE | 1.0889 | 1
1149 | 952 | 45 | b | 1 | TRUE | 1 | 0.88889
1150 | 953 | 150 | b | 1 | TRUE | 1.1067 | 0.9
1151 | 954 | 225 | b | 1 | TRUE | 1.0889 | 0.93333
1152 | 955 | 225 | b | 1 | TRUE | 1.0889 | 0.96889
1153 | 956 | 380 | b | 1 | TRUE | 1.1053 | 1
1154 | 957 | 63 | b | 1 | TRUE | 1.15 | 0.8
1155 | 958 | 225 | b | 1 | TRUE | 1.0844 | 1
1156 | 959 | 63 | b | 1 | TRUE | 1.0663 | 0.93651
1157 | 960 | 380 | b | 1 | TRUE | 1.1026 | 1
1158 | 2775 | 380 | b | 1 | TRUE | 1.1026 | 1
1159 | 961 | 63 | b | 1 | TRUE | 1.0794 | 0.92063
1160 | 962 | 63 | b | 1 | TRUE | 1.0635 | 0.96825
1161 | 963 | 225 | b | 1 | TRUE | 1.0889 | 0.98667
1162 | 964 | 225 | b | 1 | TRUE | 1.0889 | 0.96889
1163 | 965 | 225 | b | 1 | TRUE | 1.0889 | 0.98667
1164 | 966 | 63 | b | 1 | TRUE | 1.0794 | 0.92063
1165 | 967 | 63 | b | 1 | TRUE | 1.0794 | 0.92063
1166 | 968 | 20 | b | 1 | TRUE | 1.2 | 0.8
1167 | 969 | 150 | b | 1 | TRUE | 1.1084 | 0.9
1168 | 970 | 225 | b | 1 | TRUE | 1.0889 | 1
1169 | 971 | 225 | b | 1 | TRUE | 1.0889 | 0.88889
1170 | 972 | 225 | b | 1 | TRUE | 1.0889 | 0.88889
1171 | 973 | 63 | b | 1 | TRUE | 1.0635 | 0.966
1172 | 974 | 63 | b | 1 | TRUE | 1.0635 | 0.93651
1173 | 975 | 63 | b | 1 | TRUE | 1.0635 | 0.96825
1174 | 976 | 225 | b | 1 | TRUE | 1.0844 | 1
1175 | 977 | 20 | b | 1 | TRUE | 1.2 | 0.8
1176 | 978 | 150 | b | 1 | TRUE | 1.142 | 0.9
1177 | 979 | 63 | b | 1 | TRUE | 1.0794 | 0.92063
1178 | 980 | 225 | b | 1 | TRUE | 1.0889 | 0.98667
1179 | 981 | 225 | b | 1 | TRUE | 1.0889 | 0.93333
1180 | 983 | 63 | b | 1 | TRUE | 1.0794 | 0.92063
1181 | 984 | 225 | b | 1 | TRUE | 1.0889 | 1
1182 | 985 | 225 | b | 1 | TRUE | 1.0898 | 0.98667
1183 | 986 | 225 | b | 1 | TRUE | 1.0889 | 1
1184 | 987 | 63 | b | 1 | TRUE | 1.0635 | 0.96825
1185 | 2777 | 63 | b | 1 | TRUE | 1.0635 | 0.96825
1186 | 988 | 63 | b | 1 | TRUE | 1.0635 | 0.96825
1187 | 989 | 225 | b | 1 | TRUE | 1.0889 | 1
1188 | 990 | 225 | b | 1 | TRUE | 1.0889 | 0.93333
1189 | 991 | 63 | b | 1 | TRUE | 1.0725 | 0.93651
1190 | 2778 | 63 | b | 1 | TRUE | 1.0725 | 0.93651
1191 | 992 | 225 | b | 1 | TRUE | 1.0889 | 0.93333
1192 | 993 | 63 | b | 1 | TRUE | 1.0635 | 0.96825
1193 | 994 | 63 | b | 1 | TRUE | 1.0635 | 0.96825
1194 | 995 | 225 | b | 1 | TRUE | 1.0941 | 0.97778
1195 | 996 | 20 | b | 1 | TRUE | 1.2 | 0.8
1196 | 997 | 225 | b | 1 | TRUE | 1.0901 | 0.98667
1197 | 998 | 380 | b | 1 | TRUE | 1.1053 | 1
1198 | 999 | 225 | b | 1 | TRUE | 1.0889 | 0.88889
1199 | 1000 | 380 | b | 1 | TRUE | 1.1053 | 1
1200 | 1001 | 225 | b | 1 | TRUE | 1.0889 | 1
1201 | 1002 | 225 | b | 1 | TRUE | 1.0889 | 0.97778
1202 | 1003 | 63 | b | 1 | TRUE | 1.0648 | 0.93651
1203 | 1004 | 225 | b | 1 | TRUE | 1.0889 | 0.98667
1204 | 1005 | 63 | b | 1 | TRUE | 1.0635 | 0.96825
1205 | 1006 | 225 | b | 1 | TRUE | 1.0921 | 1
1206 | 1007 | 63 | b | 1 | TRUE | 1.0688 | 0.93651
1207 | 1008 | 225 | b | 1 | TRUE | 1.0921 | 0.93333
1208 | 1009 | 63 | b | 1 | TRUE | 1.0635 | 0.93651
1209 | 1010 | 225 | b | 1 | TRUE | 1.0889 | 0.98667
1210 | 1011 | 380 | b | 1 | TRUE | 1.1053 | 1
1211 | 1012 | 20 | b | 1 | TRUE | 1.2 | 0.8
1212 | 1013 | 225 | b | 1 | TRUE | 1.0844 | 1
1213 | 1014 | 380 | b | 1 | TRUE | 1.1026 | 1
1214 | 1015 | 63 | b | 1 | TRUE | 1.0639 | 0.93651
1215 | 1016 | 225 | b | 1 | TRUE | 1.0889 | 0.93333
1216 | 1017 | 225 | b | 1 | TRUE | 1.0905 | 0.98667
1217 | 1018 | 225 | b | 1 | TRUE | 1.0966 | 1
1218 | 1019 | 380 | b | 1 | TRUE | 1.1053 | 1
1219 | 1020 | 20 | b | 1 | TRUE | 1.2 | 0.8
1220 | 2947 | 20 | b | 1 | TRUE | 1.2 | 0.8
1221 | 1021 | 225 | b | 1 | TRUE | 1.0844 | 1
1222 | 1022 | 380 | b | 1 | TRUE | 1.1026 | 1
1223 | 2779 | 380 | b | 1 | TRUE | 1.1026 | 1
1224 | 1023 | 225 | b | 1 | TRUE | 1.0889 | 1
1225 | 1024 | 63 | b | 1 | TRUE | 1.0635 | 0.93651
1226 | 1025 | 225 | b | 1 | TRUE | 1.0889 | 1
1227 | 2780 | 225 | b | 1 | TRUE | 1.0889 | 1
1228 | 1026 | 225 | b | 1 | TRUE | 1.0889 | 0.95556
1229 | 1027 | 380 | b | 1 | TRUE | 1.1053 | 1
1230 | 1028 | 63 | b | 1 | TRUE | 1.0635 | 0.93651
1231 | 1029 | 45 | b | 1 | TRUE | 1.0667 | 0.93333
1232 | 2781 | 45 | b | 1 | TRUE | 1.0667 | 0.93333
1233 | 1030 | 225 | b | 1 | TRUE | 1.0889 | 0.88889
1234 | 1031 | 225 | b | 1 | TRUE | 1.0844 | 1
1235 | 1032 | 63 | b | 1 | TRUE | 1.0794 | 0.92063
1236 | 1033 | 225 | b | 1 | TRUE | 1.0889 | 1
1237 | 1034 | 63 | b | 1 | TRUE | 1.0925 | 0.92063
1238 | 1035 | 225 | b | 1 | TRUE | 1.0926 | 0.98667
1239 | 2782 | 225 | b | 1 | TRUE | 1.0926 | 0.98667
1240 | 1036 | 63 | b | 1 | TRUE | 1.0794 | 0.92063
1241 | 1037 | 225 | b | 1 | TRUE | 1.0844 | 1
1242 | 1038 | 63 | b | 1 | TRUE | 1.069 | 0.93651
1243 | 1039 | 225 | b | 1 | TRUE | 1.0889 | 0.93333
1244 | 1040 | 225 | b | 1 | TRUE | 1.0889 | 0.88889
1245 | 1041 | 20 | b | 1 | TRUE | 1.2 | 0.8
1246 | 1042 | 225 | b | 1 | TRUE | 1.0923 | 0.88889
1247 | 1043 | 380 | b | 1 | TRUE | 1.1053 | 1
1248 | 1044 | 63 | b | 1 | TRUE | 1.0635 | 0.96825
1249 | 1045 | 225 | b | 1 | TRUE | 1.0889 | 0.97778
1250 | 1046 | 63 | b | 1 | TRUE | 1.0646 | 0.93651
1251 | 1047 | 63 | b | 1 | TRUE | 1.0635 | 0.96825
1252 | 1048 | 225 | b | 1 | TRUE | 1.0844 | 1
1253 | 1049 | 380 | b | 1 | TRUE | 1.1053 | 1
1254 | 1050 | 225 | b | 1 | TRUE | 1.0889 | 1
1255 | 2783 | 225 | b | 1 | TRUE | 1.0889 | 1
1256 | 1051 | 225 | b | 1 | TRUE | 1.0889 | 0.93333
1257 | 1052 | 225 | b | 1 | TRUE | 1.0917 | 1
1258 | 1053 | 63 | b | 1 | TRUE | 1.0635 | 0.96825
1259 | 1054 | 225 | b | 1 | TRUE | 1.0844 | 1
1260 | 1055 | 63 | b | 1 | TRUE | 1.0635 | 0.93651
1261 | 1056 | 63 | b | 1 | TRUE | 1.0635 | 0.96825
1262 | 1057 | 225 | b | 1 | TRUE | 1.0889 | 0.93333
1263 | 1058 | 63 | b | 1 | TRUE | 1.0635 | 0.93651
1264 | 1059 | 63 | b | 1 | TRUE | 1.0635 | 0.93651
1265 | 1060 | 63 | b | 1 | TRUE | 1.0635 | 0.96825
1266 | 1061 | 63 | b | 1 | TRUE | 1.0635 | 0.96825
1267 | 1062 | 63 | b | 1 | TRUE | 1.0635 | 0.93651
1268 | 1063 | 225 | b | 1 | TRUE | 1.0889 | 0.93333
1269 | 1065 | 225 | b | 1 | TRUE | 1.0889 | 1
1270 | 1066 | 380 | b | 1 | TRUE | 1.1053 | 1
1271 | 1067 | 63 | b | 1 | TRUE | 1.0672 | 0.93651
1272 | 1068 | 20 | b | 1 | TRUE | 1.2 | 0.8
1273 | 1069 | 150 | b | 1 | TRUE | 1.1094 | 0.9
1274 | 1070 | 225 | b | 1 | TRUE | 1.096 | 1
1275 | 1071 | 150 | b | 1 | TRUE | 1.1089 | 0.9
1276 | 1072 | 63 | b | 1 | TRUE | 1.0794 | 0.92063
1277 | 1073 | 20 | b | 1 | TRUE | 1.2 | 0.8
1278 | 1074 | 63 | b | 1 | TRUE | 1.0635 | 0.93651
1279 | 1075 | 225 | b | 1 | TRUE | 1.0889 | 0.93333
1280 | 2784 | 225 | b | 1 | TRUE | 1.0889 | 0.93333
1281 | 2785 | 225 | b | 1 | TRUE | 1.0889 | 0.93333
1282 | 1076 | 380 | b | 1 | TRUE | 1.1053 | 1
1283 | 1077 | 63 | b | 1 | TRUE | 1.0635 | 0.96825
1284 | 1078 | 63 | b | 1 | TRUE | 1.0635 | 0.96825
1285 | 1079 | 63 | b | 1 | TRUE | 1.0794 | 0.92063
1286 | 1080 | 63 | b | 1 | TRUE | 1.0635 | 0.93651
1287 | 1081 | 63 | b | 1 | TRUE | 1.1392 | 0.92063
1288 | 1082 | 225 | b | 1 | TRUE | 1.0889 | 0.88889
1289 | 2786 | 225 | b | 1 | TRUE | 1.0889 | 0.88889
1290 | 1083 | 225 | b | 1 | TRUE | 1.0889 | 1
1291 | 1084 | 63 | b | 1 | TRUE | 1.0682 | 0.93651
1292 | 2787 | 63 | b | 1 | TRUE | 1.0682 | 0.93651
1293 | 1085 | 225 | b | 1 | TRUE | 1.0889 | 0.93333
1294 | 1086 | 225 | b | 1 | TRUE | 1.0889 | 1
1295 | 1087 | 63 | b | 1 | TRUE | 1.0635 | 0.96825
1296 | 2788 | 63 | b | 1 | TRUE | 1.0635 | 0.96825
1297 | 1088 | 225 | b | 1 | TRUE | 1.092 | 1
1298 | 1089 | 380 | b | 1 | TRUE | 1.1026 | 1
1299 | 1090 | 225 | b | 1 | TRUE | 1.0889 | 0.98667
1300 | 2789 | 225 | b | 1 | TRUE | 1.0889 | 0.98667
1301 | 1091 | 63 | b | 1 | TRUE | 1.0635 | 0.93651
1302 | 1092 | 63 | b | 1 | TRUE | 1.0635 | 0.96825
1303 | 1093 | 150 | b | 1 | TRUE | 1.1096 | 0.9
1304 | 1094 | 225 | b | 1 | TRUE | 1.0889 | 1
1305 | 2790 | 225 | b | 1 | TRUE | 1.0889 | 1
1306 | 1095 | 20 | b | 1 | TRUE | 1.2 | 0.8
1307 | 3000 | 20 | b | 1 | TRUE | 1.2 | 0.8
1308 | 1096 | 225 | b | 1 | TRUE | 1.0889 | 1
1309 | 2791 | 225 | b | 1 | TRUE | 1.0889 | 1
1310 | 2792 | 225 | b | 1 | TRUE | 1.0889 | 1
1311 | 1097 | 380 | b | 1 | TRUE | 1.1053 | 1
1312 | 1098 | 225 | b | 1 | TRUE | 1.0889 | 1
1313 | 1099 | 63 | b | 1 | TRUE | 1.0635 | 0.93651
1314 | 1100 | 225 | b | 1 | TRUE | 1.0889 | 1
1315 | 1101 | 63 | b | 1 | TRUE | 1.0635 | 0.96825
1316 | 1102 | 225 | b | 1 | TRUE | 1.0844 | 1
1317 | 1103 | 20 | b | 1 | TRUE | 1.2 | 0.8
1318 | 1104 | 63 | b | 1 | TRUE | 1.0635 | 0.93651
1319 | 2794 | 63 | b | 1 | TRUE | 1.0635 | 0.93651
1320 | 1105 | 225 | b | 1 | TRUE | 1.0889 | 0.93333
1321 | 2795 | 225 | b | 1 | TRUE | 1.0889 | 0.93333
1322 | 1106 | 63 | b | 1 | TRUE | 1.0635 | 0.96825
1323 | 1107 | 225 | b | 1 | TRUE | 1.0844 | 1
1324 | 1108 | 225 | b | 1 | TRUE | 1.0965 | 1
1325 | 1109 | 225 | b | 1 | TRUE | 1.0844 | 1
1326 | 1110 | 225 | b | 1 | TRUE | 1.0889 | 1
1327 | 1111 | 225 | b | 1 | TRUE | 1.0906 | 0.98667
1328 | 1112 | 380 | b | 1 | TRUE | 1.1053 | 1
1329 | 1113 | 63 | b | 1 | TRUE | 1.0635 | 0.93651
1330 | 1114 | 225 | b | 1 | TRUE | 1.0844 | 1
1331 | 1115 | 63 | b | 1 | TRUE | 1.0635 | 0.96825
1332 | 1116 | 63 | b | 1 | TRUE | 1.0635 | 0.96825
1333 | 1117 | 20 | b | 1 | TRUE | 1.2 | 0.8
1334 | 2950 | 20 | b | 1 | TRUE | 1.2 | 0.8
1335 | 1118 | 225 | b | 1 | TRUE | 1.0889 | 1
1336 | 1119 | 380 | b | 1 | TRUE | 1.1053 | 1
1337 | 1120 | 63 | b | 1 | TRUE | 1.0635 | 0.96825
1338 | 1121 | 63 | b | 1 | TRUE | 1.0635 | 0.96825
1339 | 1122 | 225 | b | 1 | TRUE | 1.0954 | 1
1340 | 1123 | 63 | b | 1 | TRUE | 1.0643 | 0.93651
1341 | 1124 | 225 | b | 1 | TRUE | 1.0889 | 0.88889
1342 | 1125 | 63 | b | 1 | TRUE | 1.0635 | 0.96825
1343 | 1126 | 63 | b | 1 | TRUE | 1.0635 | 0.96825
1344 | 1127 | 225 | b | 1 | TRUE | 1.0889 | 1
1345 | 2797 | 225 | b | 1 | TRUE | 1.0889 | 1
1346 | 1128 | 380 | b | 1 | TRUE | 1.1083 | 1
1347 | 1129 | 380 | b | 1 | TRUE | 1.1084 | 1
1348 | 2798 | 380 | b | 1 | TRUE | 1.1084 | 1
1349 | 1130 | 225 | b | 1 | TRUE | 1.0844 | 1
1350 | 1131 | 225 | b | 1 | TRUE | 1.0889 | 1
1351 | 2799 | 225 | b | 1 | TRUE | 1.0889 | 1
1352 | 1132 | 63 | b | 1 | TRUE | 1.0635 | 0.96825
1353 | 1133 | 225 | b | 1 | TRUE | 1.0889 | 0.93333
1354 | 1134 | 63 | b | 1 | TRUE | 1.0635 | 0.93651
1355 | 1135 | 63 | b | 1 | TRUE | 1.0635 | 0.96825
1356 | 1136 | 63 | b | 1 | TRUE | 1.0635 | 0.93651
1357 | 1137 | 225 | b | 1 | TRUE | 1.0951 | 0.98667
1358 | 1138 | 63 | b | 1 | TRUE | 1.0794 | 0.92063
1359 | 1139 | 63 | b | 1 | TRUE | 1.0794 | 0.92063
1360 | 1140 | 225 | b | 1 | TRUE | 1.0889 | 1
1361 | 1141 | 63 | b | 1 | TRUE | 1.0655 | 0.93651
1362 | 1142 | 225 | b | 1 | TRUE | 1.0889 | 0.93333
1363 | 1143 | 45 | b | 1 | TRUE | 1.0021 | 0.88889
1364 | 1144 | 225 | b | 1 | TRUE | 1.0889 | 0.93333
1365 | 1145 | 225 | b | 1 | TRUE | 1.0889 | 1
1366 | 1146 | 380 | b | 1 | TRUE | 1.1053 | 1
1367 | 1147 | 63 | b | 1 | TRUE | 1.0635 | 0.93651
1368 | 2800 | 63 | b | 1 | TRUE | 1.0635 | 0.93651
1369 | 1148 | 225 | b | 1 | TRUE | 1.0889 | 1
1370 | 1149 | 225 | b | 1 | TRUE | 1.0889 | 0.98667
1371 | 1150 | 20 | b | 1 | TRUE | 1.2 | 0.8
1372 | 2801 | 20 | b | 1 | TRUE | 1.2 | 0.8
1373 | 2802 | 20 | b | 1 | TRUE | 1.2 | 0.8
1374 | 2968 | 20 | b | 1 | TRUE | 1.2 | 0.8
1375 | 1151 | 225 | b | 1 | TRUE | 1.0889 | 0.98667
1376 | 2803 | 225 | b | 1 | TRUE | 1.0889 | 0.98667
1377 | 2804 | 225 | b | 1 | TRUE | 1.0889 | 0.98667
1378 | 2969 | 225 | b | 1 | TRUE | 1.0889 | 0.98667
1379 | 1152 | 63 | b | 1 | TRUE | 1.0668 | 0.93651
1380 | 1153 | 63 | b | 1 | TRUE | 1.0635 | 0.93651
1381 | 1154 | 63 | b | 1 | TRUE | 1.0794 | 0.92063
1382 | 1155 | 150 | b | 1 | TRUE | 1.1 | 0.9
1383 | 1156 | 63 | b | 1 | TRUE | 1.0635 | 0.96825
1384 | 1157 | 380 | b | 1 | TRUE | 1.1053 | 1
1385 | 1158 | 225 | b | 1 | TRUE | 1.0889 | 0.88889
1386 | 2805 | 225 | b | 1 | TRUE | 1.0889 | 0.88889
1387 | 1159 | 225 | b | 1 | TRUE | 1.0889 | 0.98667
1388 | 1160 | 63 | b | 1 | TRUE | 1.0743 | 0.96825
1389 | 1161 | 225 | b | 1 | TRUE | 1.0889 | 1
1390 | 1162 | 225 | b | 1 | TRUE | 1.0889 | 1
1391 | 1163 | 63 | b | 1 | TRUE | 1.0794 | 0.92063
1392 | 1164 | 63 | b | 1 | TRUE | 1.0635 | 0.96825
1393 | 1165 | 225 | b | 1 | TRUE | 1.0889 | 0.97778
1394 | 1166 | 380 | b | 1 | TRUE | 1.1026 | 0.98561
1395 | 1167 | 380 | b | 1 | TRUE | 1.1053 | 1
1396 | 2806 | 380 | b | 1 | TRUE | 1.1053 | 1
1397 | 1168 | 63 | b | 1 | TRUE | 1.0635 | 0.93651
1398 | 1169 | 63 | b | 1 | TRUE | 1.0696 | 0.93651
1399 | 1170 | 225 | b | 1 | TRUE | 1.0889 | 1
1400 | 1171 | 225 | b | 1 | TRUE | 1.1041 | 1
1401 | 1172 | 225 | b | 1 | TRUE | 1.0889 | 1
1402 | 2807 | 225 | b | 1 | TRUE | 1.0889 | 1
1403 | 1173 | 63 | b | 1 | TRUE | 1.0652 | 0.93651
1404 | 1174 | 225 | b | 1 | TRUE | 1.0889 | 1
1405 | 1175 | 150 | b | 1 | TRUE | 1.1 | 0.9
1406 | 1177 | 225 | b | 1 | TRUE | 1.0844 | 1
1407 | 1178 | 380 | b | 1 | TRUE | 1.1026 | 1
1408 | 1179 | 63 | b | 1 | TRUE | 1.0635 | 0.93651
1409 | 1180 | 63 | b | 1 | TRUE | 1.0689 | 0.93651
1410 | 1181 | 225 | b | 1 | TRUE | 1.0889 | 1
1411 | 2808 | 225 | b | 1 | TRUE | 1.0889 | 1
1412 | 1182 | 225 | b | 1 | TRUE | 1.0844 | 1
1413 | 1183 | 63 | b | 1 | TRUE | 1.0635 | 0.96825
1414 | 1184 | 225 | b | 1 | TRUE | 1.0844 | 1
1415 | 2809 | 225 | b | 1 | TRUE | 1.0844 | 1
1416 | 1185 | 225 | b | 1 | TRUE | 1.0889 | 0.90222
1417 | 1186 | 225 | b | 1 | TRUE | 1.0889 | 1
1418 | 2810 | 225 | b | 1 | TRUE | 1.0889 | 1
1419 | 1187 | 150 | b | 1 | TRUE | 1.1093 | 0.9
1420 | 1188 | 225 | b | 1 | TRUE | 1.0889 | 1
1421 | 1189 | 225 | b | 1 | TRUE | 1.0889 | 1
1422 | 1190 | 63 | b | 1 | TRUE | 1.0635 | 0.96825
1423 | 1191 | 45 | b | 1 | TRUE | 1 | 0.88889
1424 | 1192 | 380 | b | 1 | TRUE | 1.1053 | 1
1425 | 1193 | 225 | b | 1 | TRUE | 1.0902 | 1
1426 | 2811 | 225 | b | 1 | TRUE | 1.0902 | 1
1427 | 2812 | 225 | b | 1 | TRUE | 1.0902 | 1
1428 | 1194 | 380 | b | 1 | TRUE | 1.1053 | 1
1429 | 1196 | 225 | b | 1 | TRUE | 1.0444 | 0.98222
1430 | 1197 | 63 | b | 1 | TRUE | 1.0635 | 0.96825
1431 | 1198 | 63 | b | 1 | TRUE | 1.0707 | 0.93651
1432 | 1199 | 225 | b | 1 | TRUE | 1.0844 | 1
1433 | 1200 | 63 | b | 1 | TRUE | 1.0635 | 0.96825
1434 | 1201 | 225 | b | 1 | TRUE | 1.0844 | 1
1435 | 1202 | 225 | b | 1 | TRUE | 1.0889 | 0.93333
1436 | 1203 | 150 | b | 1 | TRUE | 1.1006 | 0.9
1437 | 1204 | 225 | b | 1 | TRUE | 1.0902 | 1
1438 | 1205 | 225 | b | 1 | TRUE | 1.0889 | 0.91556
1439 | 1206 | 225 | b | 1 | TRUE | 1.0889 | 1
1440 | 1207 | 225 | b | 1 | TRUE | 1.0916 | 1
1441 | 1208 | 225 | b | 1 | TRUE | 1.0889 | 0.98667
1442 | 1209 | 20 | b | 1 | TRUE | 1.2 | 0.8
1443 | 1210 | 225 | b | 1 | TRUE | 1.0889 | 0.98667
1444 | 2813 | 225 | b | 1 | TRUE | 1.0889 | 0.98667
1445 | 1211 | 63 | b | 1 | TRUE | 1.0635 | 0.93651
1446 | 1212 | 225 | b | 1 | TRUE | 1.0889 | 0.93333
1447 | 1213 | 225 | b | 1 | TRUE | 1.0965 | 0.98667
1448 | 1214 | 63 | b | 1 | TRUE | 1.0635 | 0.93651
1449 | 1215 | 225 | b | 1 | TRUE | 1.0889 | 1
1450 | 1216 | 63 | b | 1 | TRUE | 1.077 | 0.96825
1451 | 1217 | 225 | b | 1 | TRUE | 1.0889 | 1
1452 | 1218 | 225 | b | 1 | TRUE | 1.0906 | 0.98667
1453 | 1219 | 63 | b | 1 | TRUE | 1.0679 | 0.93651
1454 | 1220 | 63 | b | 1 | TRUE | 1.0635 | 0.96825
1455 | 1221 | 380 | b | 1 | TRUE | 1.1158 | 1
1456 | 2814 | 380 | b | 1 | TRUE | 1.1158 | 1
1457 | 2815 | 380 | b | 1 | TRUE | 1.1158 | 1
1458 | 2816 | 380 | b | 1 | TRUE | 1.1158 | 1
1459 | 1222 | 63 | b | 1 | TRUE | 1.0635 | 0.96825
1460 | 2817 | 63 | b | 1 | TRUE | 1.0635 | 0.96825
1461 | 1223 | 225 | b | 1 | TRUE | 1.0844 | 1
1462 | 1224 | 225 | b | 1 | TRUE | 1.0881 | 1
1463 | 2818 | 225 | b | 1 | TRUE | 1.0881 | 1
1464 | 1225 | 63 | b | 1 | TRUE | 1.0682 | 0.93651
1465 | 2819 | 63 | b | 1 | TRUE | 1.0682 | 0.93651
1466 | 1226 | 225 | b | 1 | TRUE | 1.0889 | 0.93333
1467 | 1227 | 225 | b | 1 | TRUE | 1.0889 | 0.99918
1468 | 1228 | 63 | b | 1 | TRUE | 1.0635 | 0.96825
1469 | 1229 | 225 | b | 1 | TRUE | 1.0889 | 0.93333
1470 | 1230 | 63 | b | 1 | TRUE | 1.0794 | 0.92063
1471 | 1231 | 225 | b | 1 | TRUE | 1.0889 | 1
1472 | 1232 | 225 | b | 1 | TRUE | 1.0889 | 1
1473 | 1233 | 63 | b | 1 | TRUE | 1.0635 | 0.93651
1474 | 1234 | 63 | b | 1 | TRUE | 1.0635 | 0.96825
1475 | 1235 | 63 | b | 1 | TRUE | 1.0794 | 0.92063
1476 | 1236 | 225 | b | 1 | TRUE | 1.0889 | 1
1477 | 1237 | 225 | b | 1 | TRUE | 1.0924 | 0.98667
1478 | 1238 | 380 | b | 1 | TRUE | 1.1053 | 1
1479 | 1239 | 380 | b | 1 | TRUE | 1.1061 | 1
1480 | 1240 | 380 | b | 1 | TRUE | 1.107 | 1
1481 | 2820 | 380 | b | 1 | TRUE | 1.107 | 1
1482 | 1241 | 63 | b | 1 | TRUE | 1.0635 | 0.96825
1483 | 1242 | 63 | b | 1 | TRUE | 1.0657 | 0.93651
1484 | 1243 | 225 | b | 1 | TRUE | 1.0889 | 0.88889
1485 | 1244 | 45 | b | 1 | TRUE | 1 | 0.88889
1486 | 1245 | 225 | b | 1 | TRUE | 1.0889 | 0.93333
1487 | 1246 | 225 | b | 1 | TRUE | 1.0889 | 1
1488 | 1247 | 225 | b | 1 | TRUE | 1.0889 | 1
1489 | 1248 | 225 | b | 1 | TRUE | 1.0889 | 0.96
1490 | 1249 | 63 | b | 1 | TRUE | 1.0635 | 0.96736
1491 | 1250 | 225 | b | 1 | TRUE | 1.0889 | 1
1492 | 1251 | 63 | b | 1 | TRUE | 1.0635 | 0.96825
1493 | 1252 | 225 | b | 1 | TRUE | 1.0889 | 1
1494 | 1253 | 63 | b | 1 | TRUE | 1.0661 | 0.93651
1495 | 1254 | 63 | b | 1 | TRUE | 1.0794 | 0.92063
1496 | 1255 | 225 | b | 1 | TRUE | 1.0889 | 0.97778
1497 | 1256 | 63 | b | 1 | TRUE | 1.0684 | 0.93651
1498 | 1257 | 63 | b | 1 | TRUE | 1.0707 | 0.96825
1499 | 1258 | 380 | b | 1 | TRUE | 1.1026 | 1
1500 | 1259 | 63 | b | 1 | TRUE | 1.0635 | 0.96825
1501 | 1260 | 63 | b | 1 | TRUE | 1.0802 | 0.92063
1502 | 1261 | 63 | b | 1 | TRUE | 1.0635 | 0.96825
1503 | 1262 | 63 | b | 1 | TRUE | 1.0635 | 0.93651
1504 | 1263 | 225 | b | 1 | TRUE | 1.0904 | 1
1505 | 1264 | 63 | b | 1 | TRUE | 1.0635 | 0.96825
1506 | 1265 | 63 | b | 1 | TRUE | 1.0635 | 0.96825
1507 | 1266 | 380 | b | 1 | TRUE | 1.1053 | 1
1508 | 1267 | 225 | b | 1 | TRUE | 1.0889 | 1
1509 | 1268 | 150 | b | 1 | TRUE | 1.1 | 0.8
1510 | 1269 | 63 | b | 1 | TRUE | 1.0635 | 0.93651
1511 | 1270 | 225 | b | 1 | TRUE | 1.0844 | 1
1512 | 1271 | 380 | b | 1 | TRUE | 1.1026 | 0.9856
1513 | 1272 | 380 | b | 1 | TRUE | 1.1053 | 1
1514 | 2821 | 380 | b | 1 | TRUE | 1.1053 | 1
1515 | 2822 | 380 | b | 1 | TRUE | 1.1053 | 1
1516 | 2823 | 380 | b | 1 | TRUE | 1.1053 | 1
1517 | 1273 | 225 | b | 1 | TRUE | 1.0889 | 1
1518 | 1274 | 63 | b | 1 | TRUE | 1.0635 | 0.93651
1519 | 1275 | 150 | b | 1 | TRUE | 1.1421 | 0.9
1520 | 1276 | 225 | b | 1 | TRUE | 1.0889 | 1
1521 | 1277 | 63 | b | 1 | TRUE | 1.0635 | 0.96825
1522 | 1278 | 225 | b | 1 | TRUE | 1.0889 | 1
1523 | 2824 | 225 | b | 1 | TRUE | 1.0889 | 1
1524 | 1279 | 63 | b | 1 | TRUE | 1.0669 | 0.93651
1525 | 1280 | 225 | b | 1 | TRUE | 1.0889 | 0.93333
1526 | 1281 | 63 | b | 1 | TRUE | 1.0635 | 0.93651
1527 | 1282 | 380 | b | 1 | TRUE | 1.1026 | 1
1528 | 2825 | 380 | b | 1 | TRUE | 1.1026 | 1
1529 | 1283 | 225 | b | 1 | TRUE | 1.0889 | 0.98667
1530 | 1284 | 225 | b | 1 | TRUE | 1.0889 | 0.93333
1531 | 1285 | 225 | b | 1 | TRUE | 1.0889 | 1
1532 | 1286 | 380 | b | 1 | TRUE | 1.1026 | 1
1533 | 1287 | 63 | b | 1 | TRUE | 1.0635 | 0.96825
1534 | 1288 | 225 | b | 1 | TRUE | 1.0889 | 0.97778
1535 | 2826 | 225 | b | 1 | TRUE | 1.0889 | 0.97778
1536 | 1289 | 225 | b | 1 | TRUE | 1.0844 | 1
1537 | 1290 | 225 | b | 1 | TRUE | 1.0889 | 0.92889
1538 | 1291 | 225 | b | 1 | TRUE | 1.0889 | 0.93333
1539 | 1292 | 225 | b | 1 | TRUE | 1.0892 | 0.98667
1540 | 1293 | 63 | b | 1 | TRUE | 1.0635 | 0.93651
1541 | 1294 | 225 | b | 1 | TRUE | 1.0844 | 1
1542 | 1295 | 63 | b | 1 | TRUE | 1.0635 | 0.96825
1543 | 1296 | 63 | b | 1 | TRUE | 1.0635 | 0.96825
1544 | 1297 | 225 | b | 1 | TRUE | 1.0889 | 1
1545 | 1298 | 225 | b | 1 | TRUE | 1.0941 | 0.98667
1546 | 1299 | 225 | b | 1 | TRUE | 1.0889 | 1
1547 | 2827 | 225 | b | 1 | TRUE | 1.0889 | 1
1548 | 1300 | 225 | b | 1 | TRUE | 1.0889 | 1
1549 | 1301 | 63 | b | 1 | TRUE | 1.0635 | 0.93651
1550 | 1302 | 225 | b | 1 | TRUE | 1.0889 | 0.98667
1551 | 1303 | 225 | b | 1 | TRUE | 1.0889 | 1
1552 | 1304 | 225 | b | 1 | TRUE | 1.0889 | 0.93333
1553 | 1305 | 380 | b | 1 | TRUE | 1.1053 | 1
1554 | 2828 | 380 | b | 1 | TRUE | 1.1053 | 1
1555 | 1306 | 63 | b | 1 | TRUE | 1.0635 | 0.96825
1556 | 1307 | 150 | b | 1 | TRUE | 1.1 | 0.9
1557 | 1308 | 225 | b | 1 | TRUE | 1.15 | 0.8
1558 | 1309 | 63 | b | 1 | TRUE | 1.0635 | 0.96825
1559 | 1310 | 225 | b | 1 | TRUE | 1.0844 | 1
1560 | 1311 | 63 | b | 1 | TRUE | 1.0635 | 0.96825
1561 | 1312 | 225 | b | 1 | TRUE | 1.0844 | 0.99353
1562 | 1313 | 150 | b | 1 | TRUE | 1.1114 | 0.9
1563 | 1314 | 225 | b | 1 | TRUE | 1.0889 | 1
1564 | 1315 | 225 | b | 1 | TRUE | 1.0844 | 1
1565 | 1316 | 63 | b | 1 | TRUE | 1.0646 | 0.93651
1566 | 1317 | 380 | b | 1 | TRUE | 1.1053 | 1
1567 | 1318 | 225 | b | 1 | TRUE | 1.0889 | 0.93333
1568 | 1319 | 225 | b | 1 | TRUE | 1.0889 | 0.93333
1569 | 1320 | 63 | b | 1 | TRUE | 1.0635 | 0.96825
1570 | 1321 | 20 | b | 1 | TRUE | 1.2 | 0.8
1571 | 2970 | 20 | b | 1 | TRUE | 1.2 | 0.8
1572 | 1322 | 225 | b | 1 | TRUE | 1.0889 | 1
1573 | 2829 | 225 | b | 1 | TRUE | 1.0889 | 1
1574 | 2830 | 225 | b | 1 | TRUE | 1.0889 | 1
1575 | 1323 | 380 | b | 1 | TRUE | 1.1053 | 1
1576 | 2831 | 380 | b | 1 | TRUE | 1.1053 | 1
1577 | 1324 | 63 | b | 1 | TRUE | 1.0635 | 0.96825
1578 | 1325 | 225 | b | 1 | TRUE | 1.0844 | 1
1579 | 1326 | 63 | b | 1 | TRUE | 1.0794 | 0.92063
1580 | 1327 | 225 | b | 1 | TRUE | 1.0844 | 1
1581 | 1328 | 380 | b | 1 | TRUE | 1.1026 | 1
1582 | 1329 | 63 | b | 1 | TRUE | 1.0635 | 0.93651
1583 | 1330 | 63 | b | 1 | TRUE | 1.0635 | 0.96825
1584 | 2832 | 63 | b | 1 | TRUE | 1.0635 | 0.96825
1585 | 1331 | 225 | b | 1 | TRUE | 1.0889 | 1
1586 | 1332 | 225 | b | 1 | TRUE | 1.0889 | 1
1587 | 1333 | 63 | b | 1 | TRUE | 1.0635 | 0.96825
1588 | 1334 | 63 | b | 1 | TRUE | 1.0711 | 0.93651
1589 | 1335 | 225 | b | 1 | TRUE | 1.0889 | 0.88889
1590 | 1336 | 63 | b | 1 | TRUE | 1.0635 | 0.93651
1591 | 1337 | 63 | b | 1 | TRUE | 1.0635 | 0.96825
1592 | 1338 | 225 | b | 1 | TRUE | 1.0844 | 1
1593 | 1339 | 225 | b | 1 | TRUE | 1.0889 | 0.98667
1594 | 1340 | 63 | b | 1 | TRUE | 1.0635 | 0.96825
1595 | 1341 | 63 | b | 1 | TRUE | 1.0635 | 0.93651
1596 | 1342 | 63 | b | 1 | TRUE | 1.0635 | 0.93651
1597 | 1343 | 225 | b | 1 | TRUE | 1.0928 | 0.98667
1598 | 1344 | 225 | b | 1 | TRUE | 1.0844 | 1
1599 | 1345 | 63 | b | 1 | TRUE | 1.0635 | 0.93651
1600 | 1346 | 63 | b | 1 | TRUE | 1.0635 | 0.93651
1601 | 1347 | 225 | b | 1 | TRUE | 1.0889 | 0.92444
1602 | 1348 | 63 | b | 1 | TRUE | 1.0635 | 0.93651
1603 | 1349 | 225 | b | 1 | TRUE | 1.0889 | 1
1604 | 1350 | 225 | b | 1 | TRUE | 1.0889 | 1
1605 | 1351 | 63 | b | 1 | TRUE | 1.0635 | 0.93651
1606 | 1352 | 225 | b | 1 | TRUE | 1.0889 | 1
1607 | 1353 | 63 | b | 1 | TRUE | 1.0635 | 0.96825
1608 | 1354 | 63 | b | 1 | TRUE | 1.0635 | 0.93651
1609 | 1355 | 225 | b | 1 | TRUE | 1.0889 | 0.98667
1610 | 1356 | 63 | b | 1 | TRUE | 1.0635 | 0.93651
1611 | 1357 | 225 | b | 1 | TRUE | 1.0889 | 0.88889
1612 | 1358 | 225 | b | 1 | TRUE | 1.0908 | 0.98667
1613 | 1359 | 63 | b | 1 | TRUE | 1.0635 | 0.93651
1614 | 1360 | 225 | b | 1 | TRUE | 1.0889 | 0.97778
1615 | 1361 | 225 | b | 1 | TRUE | 1.0872 | 1
1616 | 1362 | 380 | b | 1 | TRUE | 1.1026 | 1
1617 | 1363 | 225 | b | 1 | TRUE | 1.0889 | 0.88889
1618 | 1364 | 63 | b | 1 | TRUE | 1.0794 | 0.92063
1619 | 1365 | 225 | b | 1 | TRUE | 1.0889 | 1
1620 | 1366 | 63 | b | 1 | TRUE | 1.107 | 0.96315
1621 | 1367 | 225 | b | 1 | TRUE | 1.0844 | 1
1622 | 1368 | 225 | b | 1 | TRUE | 1.0844 | 1
1623 | 2833 | 225 | b | 1 | TRUE | 1.0844 | 1
1624 | 2834 | 225 | b | 1 | TRUE | 1.0844 | 1
1625 | 1369 | 45 | b | 1 | TRUE | 1 | 0.88889
1626 | 1370 | 150 | b | 1 | TRUE | 1.1363 | 0.9
1627 | 1371 | 225 | b | 1 | TRUE | 1.0889 | 0.93333
1628 | 1372 | 225 | b | 1 | TRUE | 1.0912 | 1
1629 | 1373 | 225 | b | 1 | TRUE | 1.0844 | 1
1630 | 2835 | 225 | b | 1 | TRUE | 1.0844 | 1
1631 | 1374 | 63 | b | 1 | TRUE | 1.0635 | 0.96825
1632 | 1375 | 225 | b | 1 | TRUE | 1.0844 | 1
1633 | 1376 | 225 | b | 1 | TRUE | 1.0889 | 1
1634 | 1377 | 63 | b | 1 | TRUE | 1.0794 | 0.92063
1635 | 1378 | 225 | b | 1 | TRUE | 1.0844 | 1
1636 | 1379 | 380 | b | 1 | TRUE | 1.1026 | 1
1637 | 1380 | 63 | b | 1 | TRUE | 1.0635 | 0.96825
1638 | 1381 | 225 | b | 1 | TRUE | 1.0844 | 1
1639 | 1382 | 225 | b | 1 | TRUE | 1.0907 | 0.88889
1640 | 1383 | 225 | b | 1 | TRUE | 1.0889 | 0.98667
1641 | 1384 | 225 | b | 1 | TRUE | 1.0844 | 1
1642 | 1385 | 225 | b | 1 | TRUE | 1.0955 | 0.98667
1643 | 1386 | 380 | b | 1 | TRUE | 1.1053 | 1
1644 | 1387 | 63 | b | 1 | TRUE | 1.0635 | 0.96825
1645 | 2836 | 63 | b | 1 | TRUE | 1.0635 | 0.96825
1646 | 2837 | 63 | b | 1 | TRUE | 1.0635 | 0.96825
1647 | 1388 | 225 | b | 1 | TRUE | 1.0844 | 1
1648 | 2838 | 225 | b | 1 | TRUE | 1.0844 | 1
1649 | 2839 | 225 | b | 1 | TRUE | 1.0844 | 1
1650 | 1389 | 225 | b | 1 | TRUE | 1.0889 | 1
1651 | 1390 | 380 | b | 1 | TRUE | 1.1053 | 1
1652 | 1391 | 225 | b | 1 | TRUE | 1.0844 | 1
1653 | 2840 | 225 | b | 1 | TRUE | 1.0844 | 1
1654 | 1392 | 20 | b | 1 | TRUE | 1.2 | 0.8
1655 | 2841 | 20 | b | 1 | TRUE | 1.2 | 0.8
1656 | 2842 | 20 | b | 1 | TRUE | 1.2 | 0.8
1657 | 1393 | 225 | b | 1 | TRUE | 1.0844 | 1
1658 | 2843 | 225 | b | 1 | TRUE | 1.0844 | 1
1659 | 1394 | 63 | b | 1 | TRUE | 1.0635 | 0.96825
1660 | 1395 | 63 | b | 1 | TRUE | 1.0855 | 0.92063
1661 | 1396 | 63 | b | 1 | TRUE | 1.0635 | 0.93651
1662 | 1397 | 63 | b | 1 | TRUE | 1.0794 | 0.92063
1663 | 1398 | 225 | b | 1 | TRUE | 1.0889 | 1
1664 | 2844 | 225 | b | 1 | TRUE | 1.0889 | 1
1665 | 1399 | 380 | b | 1 | TRUE | 1.1053 | 1
1666 | 2845 | 380 | b | 1 | TRUE | 1.1053 | 1
1667 | 2846 | 380 | b | 1 | TRUE | 1.1053 | 1
1668 | 2847 | 380 | b | 1 | TRUE | 1.1053 | 1
1669 | 1400 | 225 | b | 1 | TRUE | 1.0953 | 0.98667
1670 | 1401 | 380 | b | 1 | TRUE | 1.1053 | 1
1671 | 1402 | 225 | b | 1 | TRUE | 1.0889 | 0.98667
1672 | 1403 | 225 | b | 1 | TRUE | 1.0889 | 0.98667
1673 | 1404 | 20 | b | 1 | TRUE | 1.2 | 0.8
1674 | 2848 | 20 | b | 1 | TRUE | 1.2 | 0.8
1675 | 2849 | 20 | b | 1 | TRUE | 1.2 | 0.8
1676 | 1405 | 225 | b | 1 | TRUE | 1.0889 | 0.98667
1677 | 2850 | 225 | b | 1 | TRUE | 1.0889 | 0.98667
1678 | 2851 | 225 | b | 1 | TRUE | 1.0889 | 0.98667
1679 | 1406 | 225 | b | 1 | TRUE | 1.0889 | 1
1680 | 1407 | 225 | b | 1 | TRUE | 1.0889 | 1
1681 | 2852 | 225 | b | 1 | TRUE | 1.0889 | 1
1682 | 1408 | 225 | b | 1 | TRUE | 1.0968 | 0.98667
1683 | 1409 | 225 | b | 1 | TRUE | 1.0844 | 1
1684 | 1410 | 63 | b | 1 | TRUE | 1.0635 | 0.93651
1685 | 1411 | 63 | b | 1 | TRUE | 1.0635 | 0.93651
1686 | 1412 | 225 | b | 1 | TRUE | 1.0889 | 0.93333
1687 | 1413 | 63 | b | 1 | TRUE | 1.0635 | 0.93651
1688 | 1414 | 225 | b | 1 | TRUE | 1.0844 | 1
1689 | 1415 | 63 | b | 1 | TRUE | 1.0635 | 0.93651
1690 | 1416 | 225 | b | 1 | TRUE | 1.0889 | 1
1691 | 1417 | 63 | b | 1 | TRUE | 1.0737 | 0.93651
1692 | 2853 | 63 | b | 1 | TRUE | 1.0737 | 0.93651
1693 | 1418 | 225 | b | 1 | TRUE | 1.0889 | 0.93333
1694 | 1419 | 63 | b | 1 | TRUE | 1.0635 | 0.93651
1695 | 1420 | 225 | b | 1 | TRUE | 1.0889 | 1
1696 | 2854 | 225 | b | 1 | TRUE | 1.0889 | 1
1697 | 1421 | 225 | b | 1 | TRUE | 1.0844 | 1
1698 | 1422 | 63 | b | 1 | TRUE | 1.0635 | 0.93651
1699 | 1423 | 63 | b | 1 | TRUE | 1.0635 | 0.93651
1700 | 1424 | 63 | b | 1 | TRUE | 1.0635 | 0.96825
1701 | 1425 | 225 | b | 1 | TRUE | 1.0889 | 1
1702 | 1426 | 63 | b | 1 | TRUE | 1.0635 | 0.96825
1703 | 1427 | 225 | b | 1 | TRUE | 1.0844 | 1
1704 | 1428 | 225 | b | 1 | TRUE | 1.0897 | 0.98667
1705 | 1429 | 20 | b | 1 | TRUE | 1.2 | 0.8
1706 | 1430 | 225 | b | 1 | TRUE | 1.0889 | 1
1707 | 2855 | 225 | b | 1 | TRUE | 1.0889 | 1
1708 | 1431 | 63 | b | 1 | TRUE | 1.0648 | 0.96825
1709 | 1432 | 225 | b | 1 | TRUE | 1.0889 | 0.98667
1710 | 1433 | 225 | b | 1 | TRUE | 1.0844 | 1
1711 | 1434 | 63 | b | 1 | TRUE | 1.0651 | 0.93651
1712 | 1435 | 225 | b | 1 | TRUE | 1.0889 | 1
1713 | 2856 | 225 | b | 1 | TRUE | 1.0889 | 1
1714 | 1436 | 380 | b | 1 | TRUE | 1.1053 | 1
1715 | 1437 | 225 | b | 1 | TRUE | 1.0844 | 1
1716 | 1438 | 150 | b | 1 | TRUE | 1.08 | 0.96667
1717 | 1439 | 225 | b | 1 | TRUE | 1.0844 | 1
1718 | 1440 | 63 | b | 1 | TRUE | 1.0727 | 0.96825
1719 | 1441 | 63 | b | 1 | TRUE | 1.0635 | 0.96825
1720 | 1442 | 225 | b | 1 | TRUE | 1.0889 | 0.98667
1721 | 1443 | 225 | b | 1 | TRUE | 1.0889 | 0.88889
1722 | 2857 | 225 | b | 1 | TRUE | 1.0889 | 0.88889
1723 | 1444 | 225 | b | 1 | TRUE | 1.0889 | 0.96444
1724 | 1445 | 225 | b | 1 | TRUE | 1.0889 | 0.88889
1725 | 1446 | 63 | b | 1 | TRUE | 1.0635 | 0.96825
1726 | 1447 | 150 | b | 1 | TRUE | 1.08 | 0.96667
1727 | 1448 | 63 | b | 1 | TRUE | 1.0635 | 0.96825
1728 | 1449 | 225 | b | 1 | TRUE | 1.0844 | 1
1729 | 1450 | 225 | b | 1 | TRUE | 1.0889 | 1
1730 | 2858 | 225 | b | 1 | TRUE | 1.0889 | 1
1731 | 1451 | 20 | b | 1 | TRUE | 1.2 | 0.8
1732 | 1452 | 63 | b | 1 | TRUE | 1.0923 | 0.92063
1733 | 1453 | 225 | b | 1 | TRUE | 1.0918 | 1
1734 | 1454 | 380 | b | 1 | TRUE | 1.1065 | 1
1735 | 1455 | 63 | b | 1 | TRUE | 1.0794 | 0.92063
1736 | 1456 | 63 | b | 1 | TRUE | 1.0635 | 0.93651
1737 | 1457 | 225 | b | 1 | TRUE | 1.0889 | 0.93333
1738 | 1458 | 380 | b | 1 | TRUE | 1.1053 | 1
1739 | 1459 | 225 | b | 1 | TRUE | 1.0889 | 0.88889
1740 | 1460 | 225 | b | 1 | TRUE | 1.0889 | 1
1741 | 2859 | 225 | b | 1 | TRUE | 1.0889 | 1
1742 | 1461 | 225 | b | 1 | TRUE | 1.0889 | 0.88889
1743 | 1462 | 225 | b | 1 | TRUE | 1.0908 | 1
1744 | 2860 | 225 | b | 1 | TRUE | 1.0908 | 1
1745 | 1463 | 225 | b | 1 | TRUE | 1.0889 | 1
1746 | 2861 | 225 | b | 1 | TRUE | 1.0889 | 1
1747 | 1464 | 225 | b | 1 | TRUE | 1.0889 | 0.93333
1748 | 1465 | 20 | b | 1 | TRUE | 1.2 | 0.8
1749 | 2862 | 20 | b | 1 | TRUE | 1.2 | 0.8
1750 | 1466 | 63 | b | 1 | TRUE | 1.0635 | 0.93651
1751 | 1467 | 225 | b | 1 | TRUE | 1.0889 | 0.93333
1752 | 1468 | 63 | b | 1 | TRUE | 1.0635 | 0.96825
1753 | 1469 | 225 | b | 1 | TRUE | 1.093 | 0.98667
1754 | 1470 | 225 | b | 1 | TRUE | 1.0889 | 1
1755 | 1471 | 63 | b | 1 | TRUE | 1.0635 | 0.93651
1756 | 1472 | 63 | b | 1 | TRUE | 1.0794 | 0.92063
1757 | 1473 | 63 | b | 1 | TRUE | 1.0635 | 0.96825
1758 | 1474 | 63 | b | 1 | TRUE | 1.0635 | 0.96825
1759 | 1475 | 63 | b | 1 | TRUE | 1.0635 | 0.93651
1760 | 1476 | 225 | b | 1 | TRUE | 1.0889 | 0.97778
1761 | 1477 | 63 | b | 1 | TRUE | 1.0635 | 0.96825
1762 | 2863 | 63 | b | 1 | TRUE | 1.0635 | 0.96825
1763 | 1478 | 225 | b | 1 | TRUE | 1.0889 | 0.97778
1764 | 1479 | 63 | b | 1 | TRUE | 1.0635 | 0.93651
1765 | 1480 | 225 | b | 1 | TRUE | 1.0889 | 1
1766 | 1481 | 63 | b | 1 | TRUE | 1.0794 | 0.92063
1767 | 1482 | 225 | b | 1 | TRUE | 1.0889 | 0.99802
1768 | 1483 | 63 | b | 1 | TRUE | 1.0683 | 0.93651
1769 | 1484 | 225 | b | 1 | TRUE | 1.0889 | 0.93333
1770 | 1485 | 63 | b | 1 | TRUE | 1.0635 | 0.93651
1771 | 1486 | 225 | b | 1 | TRUE | 1.0889 | 0.98667
1772 | 1487 | 225 | b | 1 | TRUE | 1.0925 | 1
1773 | 1488 | 225 | b | 1 | TRUE | 1.0899 | 0.98667
1774 | 1489 | 63 | b | 1 | TRUE | 1.0635 | 0.93651
1775 | 1490 | 225 | b | 1 | TRUE | 1.0889 | 1
1776 | 1491 | 380 | b | 1 | TRUE | 1.1053 | 1
1777 | 1492 | 45 | b | 1 | TRUE | 1 | 0.88889
1778 | 1493 | 225 | b | 1 | TRUE | 1.0889 | 0.98667
1779 | 1494 | 63 | b | 1 | TRUE | 1.0635 | 0.96825
1780 | 1495 | 225 | b | 1 | TRUE | 1.0889 | 1
1781 | 1496 | 225 | b | 1 | TRUE | 1.0844 | 1
1782 | 1497 | 225 | b | 1 | TRUE | 1.0889 | 1
1783 | 1498 | 45 | b | 1 | TRUE | 1.0001 | 0.88889
1784 | 1499 | 225 | b | 1 | TRUE | 1.0889 | 0.93333
1785 | 1500 | 20 | b | 1 | TRUE | 1.2 | 0.8
1786 | 1501 | 225 | b | 1 | TRUE | 1.0889 | 1
1787 | 2864 | 225 | b | 1 | TRUE | 1.0889 | 1
1788 | 1502 | 380 | b | 1 | TRUE | 1.1053 | 1
1789 | 1503 | 63 | b | 1 | TRUE | 1.15 | 0.8
1790 | 1504 | 225 | b | 1 | TRUE | 1.0889 | 0.93333
1791 | 1505 | 63 | b | 1 | TRUE | 1.0646 | 0.96825
1792 | 1506 | 63 | b | 1 | TRUE | 1.0635 | 0.96825
1793 | 1507 | 225 | b | 1 | TRUE | 1.0889 | 1
1794 | 1508 | 63 | b | 1 | TRUE | 1.0712 | 0.93651
1795 | 1510 | 225 | b | 1 | TRUE | 1.0889 | 0.98667
1796 | 1511 | 380 | b | 1 | TRUE | 1.1053 | 1
1797 | 1512 | 20 | b | 1 | TRUE | 1.2 | 0.8
1798 | 2971 | 20 | b | 1 | TRUE | 1.2 | 0.8
1799 | 1513 | 225 | b | 1 | TRUE | 1.0889 | 1
1800 | 1514 | 225 | b | 1 | TRUE | 1.0889 | 1
1801 | 1515 | 225 | b | 1 | TRUE | 1.0889 | 0.93333
1802 | 1516 | 63 | b | 1 | TRUE | 1.0635 | 0.96825
1803 | 1517 | 225 | b | 1 | TRUE | 1.0889 | 0.98667
1804 | 1518 | 225 | b | 1 | TRUE | 1.0889 | 0.93333
1805 | 1519 | 225 | b | 1 | TRUE | 1.0889 | 1
1806 | 1520 | 63 | b | 1 | TRUE | 1.0635 | 0.96825
1807 | 1521 | 225 | b | 1 | TRUE | 1.0844 | 1
1808 | 1522 | 225 | b | 1 | TRUE | 1.0889 | 0.88889
1809 | 2865 | 225 | b | 1 | TRUE | 1.0889 | 0.88889
1810 | 1523 | 20 | b | 1 | TRUE | 1.2 | 0.8
1811 | 1524 | 225 | b | 1 | TRUE | 1.0889 | 0.98667
1812 | 1525 | 380 | b | 1 | TRUE | 1.1053 | 1
1813 | 1526 | 225 | b | 1 | TRUE | 1.0889 | 0.93333
1814 | 1527 | 63 | b | 1 | TRUE | 1.0635 | 0.93651
1815 | 1528 | 63 | b | 1 | TRUE | 1.0794 | 0.92063
1816 | 1529 | 63 | b | 1 | TRUE | 1.0794 | 0.92063
1817 | 1530 | 225 | b | 1 | TRUE | 1.0889 | 0.93333
1818 | 1531 | 380 | b | 1 | TRUE | 1.1053 | 1
1819 | 1532 | 63 | b | 1 | TRUE | 1.0794 | 0.92063
1820 | 1533 | 225 | b | 1 | TRUE | 1.0889 | 1
1821 | 1534 | 63 | b | 1 | TRUE | 1.0635 | 0.96825
1822 | 1535 | 63 | b | 1 | TRUE | 1.0635 | 0.96825
1823 | 1536 | 20 | b | 1 | TRUE | 1.2 | 0.8
1824 | 1537 | 225 | b | 1 | TRUE | 1.0889 | 0.98667
1825 | 1538 | 380 | b | 1 | TRUE | 1.1053 | 1
1826 | 2866 | 380 | b | 1 | TRUE | 1.1053 | 1
1827 | 1539 | 63 | b | 1 | TRUE | 1.0635 | 0.96825
1828 | 1540 | 225 | b | 1 | TRUE | 1.0889 | 0.93333
1829 | 1541 | 225 | b | 1 | TRUE | 1.0844 | 1
1830 | 1542 | 63 | b | 1 | TRUE | 1.0635 | 0.96825
1831 | 1543 | 225 | b | 1 | TRUE | 1.0844 | 1
1832 | 1544 | 225 | b | 1 | TRUE | 1.0889 | 0.93333
1833 | 1545 | 225 | b | 1 | TRUE | 1.0889 | 1
1834 | 2867 | 225 | b | 1 | TRUE | 1.0889 | 1
1835 | 1546 | 63 | b | 1 | TRUE | 1.0635 | 0.96825
1836 | 1547 | 63 | b | 1 | TRUE | 1.0635 | 0.96825
1837 | 1548 | 225 | b | 1 | TRUE | 1.0889 | 1
1838 | 1549 | 63 | b | 1 | TRUE | 1.0635 | 0.96825
1839 | 1550 | 225 | b | 1 | TRUE | 1.0889 | 0.96889
1840 | 1551 | 63 | b | 1 | TRUE | 1.0635 | 0.96825
1841 | 1552 | 225 | b | 1 | TRUE | 1.0866 | 1
1842 | 1553 | 150 | b | 1 | TRUE | 1.107 | 0.9
1843 | 1554 | 225 | b | 1 | TRUE | 1.0889 | 0.98667
1844 | 1555 | 225 | b | 1 | TRUE | 1.0844 | 1
1845 | 1556 | 63 | b | 1 | TRUE | 1.0635 | 0.93651
1846 | 1557 | 380 | b | 1 | TRUE | 1.1053 | 1
1847 | 2868 | 380 | b | 1 | TRUE | 1.1053 | 1
1848 | 1558 | 225 | b | 1 | TRUE | 1.0889 | 0.93333
1849 | 2869 | 225 | b | 1 | TRUE | 1.0889 | 0.93333
1850 | 1559 | 63 | b | 1 | TRUE | 1.0685 | 0.93651
1851 | 1560 | 63 | b | 1 | TRUE | 1.0686 | 0.93651
1852 | 2870 | 63 | b | 1 | TRUE | 1.0686 | 0.93651
1853 | 1561 | 63 | b | 1 | TRUE | 1.0635 | 0.93651
1854 | 1562 | 225 | b | 1 | TRUE | 1.0889 | 1
1855 | 2871 | 225 | b | 1 | TRUE | 1.0889 | 1
1856 | 1563 | 63 | b | 1 | TRUE | 1.0651 | 0.96825
1857 | 1564 | 225 | b | 1 | TRUE | 1.0844 | 1
1858 | 1565 | 63 | b | 1 | TRUE | 1.0639 | 0.93651
1859 | 1566 | 225 | b | 1 | TRUE | 1.0983 | 0.98667
1860 | 1567 | 380 | b | 1 | TRUE | 1.1106 | 1
1861 | 1568 | 45 | b | 1 | TRUE | 1 | 0.88889
1862 | 1569 | 20 | b | 1 | TRUE | 1.2 | 0.8
1863 | 1570 | 225 | b | 1 | TRUE | 1.0861 | 1
1864 | 1571 | 225 | b | 1 | TRUE | 1.0889 | 1
1865 | 1572 | 63 | b | 1 | TRUE | 1.0635 | 0.93651
1866 | 1573 | 225 | b | 1 | TRUE | 1.0889 | 0.88889
1867 | 2872 | 225 | b | 1 | TRUE | 1.0889 | 0.88889
1868 | 1574 | 225 | b | 1 | TRUE | 1.0908 | 1
1869 | 1575 | 63 | b | 1 | TRUE | 1.0635 | 0.96084
1870 | 1576 | 63 | b | 1 | TRUE | 1.0635 | 0.96825
1871 | 2873 | 63 | b | 1 | TRUE | 1.0635 | 0.96825
1872 | 1577 | 63 | b | 1 | TRUE | 1.0635 | 0.96825
1873 | 2972 | 63 | b | 1 | TRUE | 1.0635 | 0.96825
1874 | 1578 | 225 | b | 1 | TRUE | 1.0844 | 1
1875 | 1579 | 63 | b | 1 | TRUE | 1.0648 | 0.96825
1876 | 1580 | 225 | b | 1 | TRUE | 1.0844 | 1
1877 | 1581 | 63 | b | 1 | TRUE | 1.0794 | 0.92063
1878 | 1582 | 225 | b | 1 | TRUE | 1.0889 | 1
1879 | 1583 | 63 | b | 1 | TRUE | 1.0635 | 0.93651
1880 | 1584 | 63 | b | 1 | TRUE | 1.0662 | 0.96825
1881 | 1585 | 225 | b | 1 | TRUE | 1.0889 | 0.93333
1882 | 1586 | 63 | b | 1 | TRUE | 1.0656 | 0.93651
1883 | 2874 | 63 | b | 1 | TRUE | 1.0656 | 0.93651
1884 | 1587 | 63 | b | 1 | TRUE | 1.0635 | 0.93651
1885 | 1588 | 63 | b | 1 | TRUE | 1.0635 | 0.96825
1886 | 1590 | 63 | b | 1 | TRUE | 1.0635 | 0.96825
1887 | 1591 | 63 | b | 1 | TRUE | 1.0635 | 0.96825
1888 | 1593 | 63 | b | 1 | TRUE | 1.0757 | 0.96825
1889 | 1594 | 150 | b | 1 | TRUE | 1.08 | 0.96667
1890 | 1595 | 63 | b | 1 | TRUE | 1.0635 | 0.96825
1891 | 2875 | 63 | b | 1 | TRUE | 1.0635 | 0.96825
1892 | 1596 | 63 | b | 1 | TRUE | 1.0638 | 0.93651
1893 | 1597 | 225 | b | 1 | TRUE | 1.0844 | 1
1894 | 1598 | 380 | b | 1 | TRUE | 1.1026 | 1
1895 | 2876 | 380 | b | 1 | TRUE | 1.1026 | 1
1896 | 1599 | 63 | b | 1 | TRUE | 1.0635 | 0.93651
1897 | 1600 | 20 | b | 1 | TRUE | 1.2 | 0.8
1898 | 1601 | 225 | b | 1 | TRUE | 1.0889 | 0.98667
1899 | 1602 | 380 | b | 1 | TRUE | 1.1053 | 1
1900 | 1603 | 63 | b | 1 | TRUE | 1.0635 | 0.96825
1901 | 1604 | 225 | b | 1 | TRUE | 1.0872 | 1
1902 | 1605 | 63 | b | 1 | TRUE | 1.0635 | 0.93651
1903 | 1606 | 63 | b | 1 | TRUE | 1.0794 | 0.92063
1904 | 1607 | 225 | b | 1 | TRUE | 1.0905 | 1
1905 | 1608 | 63 | b | 1 | TRUE | 1.0659 | 0.93651
1906 | 1609 | 63 | b | 1 | TRUE | 1.0652 | 0.93651
1907 | 1610 | 225 | b | 1 | TRUE | 1.0844 | 1
1908 | 2877 | 225 | b | 1 | TRUE | 1.0844 | 1
1909 | 1611 | 63 | b | 1 | TRUE | 1.0635 | 0.93651
1910 | 1612 | 63 | b | 1 | TRUE | 1.0635 | 0.93651
1911 | 1613 | 225 | b | 1 | TRUE | 1.0889 | 0.93333
1912 | 1614 | 63 | b | 1 | TRUE | 1.0635 | 0.93651
1913 | 1615 | 225 | b | 1 | TRUE | 1.0953 | 0.98667
1914 | 2951 | 225 | b | 1 | TRUE | 1.0953 | 0.98667
1915 | 1616 | 45 | b | 1 | TRUE | 1 | 0.88889
1916 | 1617 | 20 | b | 1 | TRUE | 1.2 | 0.8
1917 | 2878 | 20 | b | 1 | TRUE | 1.2 | 0.8
1918 | 2879 | 20 | b | 1 | TRUE | 1.2 | 0.8
1919 | 1618 | 225 | b | 1 | TRUE | 1.0844 | 1
1920 | 1619 | 225 | b | 1 | TRUE | 1.0926 | 0.98667
1921 | 1620 | 63 | b | 1 | TRUE | 1.0635 | 0.93651
1922 | 2880 | 63 | b | 1 | TRUE | 1.0635 | 0.93651
1923 | 1621 | 20 | b | 1 | TRUE | 1.2 | 0.8
1924 | 1622 | 225 | b | 1 | TRUE | 1.0844 | 1
1925 | 1623 | 63 | b | 1 | TRUE | 1.0794 | 0.92063
1926 | 1624 | 63 | b | 1 | TRUE | 1.0635 | 0.96825
1927 | 1625 | 63 | b | 1 | TRUE | 1.0635 | 0.9599
1928 | 1626 | 63 | b | 1 | TRUE | 1.0635 | 0.93651
1929 | 1627 | 45 | b | 1 | TRUE | 1.0001 | 0.88889
1930 | 1628 | 63 | b | 1 | TRUE | 1.0635 | 0.93651
1931 | 1629 | 63 | b | 1 | TRUE | 1.0635 | 0.96825
1932 | 1630 | 225 | b | 1 | TRUE | 1.0889 | 1
1933 | 2881 | 225 | b | 1 | TRUE | 1.0889 | 1
1934 | 1631 | 63 | b | 1 | TRUE | 1.0635 | 0.96825
1935 | 1632 | 225 | b | 1 | TRUE | 1.0924 | 0.98667
1936 | 1633 | 20 | b | 1 | TRUE | 1.2 | 0.8
1937 | 1634 | 225 | b | 1 | TRUE | 1.0844 | 1
1938 | 1635 | 225 | b | 1 | TRUE | 1.0889 | 1
1939 | 1636 | 225 | b | 1 | TRUE | 1.0889 | 1
1940 | 1637 | 225 | b | 1 | TRUE | 1.092 | 1
1941 | 1638 | 63 | b | 1 | TRUE | 1.0635 | 0.96825
1942 | 1639 | 63 | b | 1 | TRUE | 1.0635 | 0.93651
1943 | 1640 | 63 | b | 1 | TRUE | 1.0635 | 0.96732
1944 | 1641 | 63 | b | 1 | TRUE | 1.0672 | 0.96825
1945 | 1642 | 63 | b | 1 | TRUE | 1.0635 | 0.93651
1946 | 1643 | 225 | b | 1 | TRUE | 1.0889 | 0.88889
1947 | 2882 | 225 | b | 1 | TRUE | 1.0889 | 0.88889
1948 | 1644 | 225 | b | 1 | TRUE | 1.0889 | 1
1949 | 1645 | 63 | b | 1 | TRUE | 1.0635 | 0.93651
1950 | 1646 | 63 | b | 1 | TRUE | 1.0635 | 0.96825
1951 | 1647 | 63 | b | 1 | TRUE | 1.0635 | 0.93651
1952 | 1648 | 63 | b | 1 | TRUE | 1.0635 | 0.93651
1953 | 1649 | 63 | b | 1 | TRUE | 1.0681 | 0.93651
1954 | 1650 | 63 | b | 1 | TRUE | 1.0635 | 0.96825
1955 | 1651 | 63 | b | 1 | TRUE | 1.0635 | 0.96825
1956 | 1652 | 150 | b | 1 | TRUE | 1.0933 | 0.96667
1957 | 1653 | 225 | b | 1 | TRUE | 1.0844 | 1
1958 | 1654 | 63 | b | 1 | TRUE | 1.0635 | 0.93651
1959 | 1655 | 63 | b | 1 | TRUE | 1.0635 | 0.96825
1960 | 1656 | 150 | b | 1 | TRUE | 1.08 | 0.96667
1961 | 1657 | 63 | b | 1 | TRUE | 1.0794 | 0.92063
1962 | 2883 | 63 | b | 1 | TRUE | 1.0794 | 0.92063
1963 | 1658 | 225 | b | 1 | TRUE | 1.0889 | 1
1964 | 1659 | 63 | b | 1 | TRUE | 1.0635 | 0.96825
1965 | 1660 | 225 | b | 1 | TRUE | 1.0889 | 1
1966 | 1661 | 63 | b | 1 | TRUE | 1.0659 | 0.93651
1967 | 2884 | 63 | b | 1 | TRUE | 1.0659 | 0.93651
1968 | 1662 | 225 | b | 1 | TRUE | 1.0889 | 0.93333
1969 | 1663 | 380 | b | 1 | TRUE | 1.1053 | 1
1970 | 2885 | 380 | b | 1 | TRUE | 1.1053 | 1
1971 | 1664 | 225 | b | 1 | TRUE | 1.0889 | 0.96889
1972 | 1665 | 20 | b | 1 | TRUE | 1.2 | 0.8
1973 | 2886 | 20 | b | 1 | TRUE | 1.2 | 0.8
1974 | 2887 | 20 | b | 1 | TRUE | 1.2 | 0.8
1975 | 2888 | 20 | b | 1 | TRUE | 1.2 | 0.8
1976 | 1666 | 225 | b | 1 | TRUE | 1.0889 | 0.98667
1977 | 2889 | 225 | b | 1 | TRUE | 1.0889 | 0.98667
1978 | 2890 | 225 | b | 1 | TRUE | 1.0889 | 0.98667
1979 | 2891 | 225 | b | 1 | TRUE | 1.0889 | 0.98667
1980 | 1667 | 225 | b | 1 | TRUE | 1.0889 | 0.98667
1981 | 1668 | 225 | b | 1 | TRUE | 1.092 | 0.98667
1982 | 1669 | 63 | b | 1 | TRUE | 1.0635 | 0.96825
1983 | 1670 | 63 | b | 1 | TRUE | 1.0794 | 0.95238
1984 | 1671 | 63 | b | 1 | TRUE | 1.1071 | 0.96203
1985 | 2892 | 63 | b | 1 | TRUE | 1.1071 | 0.96203
1986 | 1672 | 63 | b | 1 | TRUE | 1.1053 | 0.96825
1987 | 2893 | 63 | b | 1 | TRUE | 1.1053 | 0.96825
1988 | 1673 | 150 | b | 1 | TRUE | 1.08 | 0.96667
1989 | 1674 | 20 | b | 1 | TRUE | 1.2 | 0.8
1990 | 1675 | 63 | b | 1 | TRUE | 1.0635 | 0.93651
1991 | 1676 | 380 | b | 1 | TRUE | 1.1053 | 1
1992 | 1677 | 63 | b | 1 | TRUE | 1.0635 | 0.96825
1993 | 1678 | 20 | b | 1 | TRUE | 1.2 | 0.8
1994 | 1679 | 63 | b | 1 | TRUE | 1.0665 | 0.93651
1995 | 1680 | 225 | b | 1 | TRUE | 1.0889 | 1
1996 | 1681 | 225 | b | 1 | TRUE | 1.0889 | 0.93778
1997 | 1682 | 63 | b | 1 | TRUE | 1.0635 | 0.96825
1998 | 1683 | 63 | b | 1 | TRUE | 1.0739 | 0.96825
1999 | 1684 | 63 | b | 1 | TRUE | 1.0635 | 0.96825
2000 | 1685 | 150 | b | 1 | TRUE | 1.08 | 0.96667
2001 | 1686 | 225 | b | 1 | TRUE | 1.0844 | 1
2002 | 1687 | 225 | b | 1 | TRUE | 1.0844 | 1
2003 | 1688 | 380 | b | 1 | TRUE | 1.1026 | 1
2004 | 1689 | 63 | b | 1 | TRUE | 1.0635 | 0.96825
2005 | 1690 | 63 | b | 1 | TRUE | 1.066 | 0.93651
2006 | 1691 | 63 | b | 1 | TRUE | 1.0635 | 0.93651
2007 | 1692 | 225 | b | 1 | TRUE | 1.0889 | 1
2008 | 1693 | 63 | b | 1 | TRUE | 1.0711 | 0.93651
2009 | 1694 | 63 | b | 1 | TRUE | 1.0635 | 0.96825
2010 | 1696 | 225 | b | 1 | TRUE | 1.0889 | 1
2011 | 1697 | 380 | b | 1 | TRUE | 1.1053 | 1
2012 | 1698 | 63 | b | 1 | TRUE | 1.0635 | 0.93651
2013 | 1699 | 150 | b | 1 | TRUE | 1.1 | 0.9
2014 | 1700 | 225 | b | 1 | TRUE | 1.0889 | 1
2015 | 1701 | 225 | b | 1 | TRUE | 1.097 | 1
2016 | 1702 | 63 | b | 1 | TRUE | 1.065 | 0.93651
2017 | 1703 | 63 | b | 1 | TRUE | 1.0635 | 0.93651
2018 | 1704 | 63 | b | 1 | TRUE | 1.0635 | 0.93651
2019 | 1705 | 63 | b | 1 | TRUE | 1.0794 | 0.92063
2020 | 1706 | 380 | b | 1 | TRUE | 1.1053 | 1
2021 | 1707 | 225 | b | 1 | TRUE | 1.0889 | 0.98667
2022 | 1708 | 225 | b | 1 | TRUE | 1.0844 | 1
2023 | 2894 | 225 | b | 1 | TRUE | 1.0844 | 1
2024 | 1709 | 380 | b | 1 | TRUE | 1.1026 | 1
2025 | 1710 | 225 | b | 1 | TRUE | 1.0844 | 1
2026 | 1711 | 225 | b | 1 | TRUE | 1.0844 | 1
2027 | 1712 | 63 | b | 1 | TRUE | 1.0635 | 0.96825
2028 | 1713 | 63 | b | 1 | TRUE | 1.0635 | 0.96825
2029 | 1714 | 225 | b | 1 | TRUE | 1.0889 | 1
2030 | 1715 | 45 | b | 1 | TRUE | 1 | 0.88889
2031 | 1716 | 63 | b | 1 | TRUE | 1.0662 | 0.93651
2032 | 1717 | 225 | b | 1 | TRUE | 1.0889 | 1
2033 | 1718 | 380 | b | 1 | TRUE | 1.1053 | 1
2034 | 2895 | 380 | b | 1 | TRUE | 1.1053 | 1
2035 | 1719 | 63 | b | 1 | TRUE | 1.0676 | 0.96825
2036 | 1720 | 225 | b | 1 | TRUE | 1.0844 | 1
2037 | 1721 | 225 | b | 1 | TRUE | 1.0889 | 1
2038 | 1722 | 380 | b | 1 | TRUE | 1.1053 | 1
2039 | 2896 | 380 | b | 1 | TRUE | 1.1053 | 1
2040 | 1723 | 225 | b | 1 | TRUE | 1.0844 | 1
2041 | 1724 | 63 | b | 1 | TRUE | 1.0635 | 0.96825
2042 | 1725 | 63 | b | 1 | TRUE | 1.068 | 0.93651
2043 | 1726 | 225 | b | 1 | TRUE | 1.0889 | 0.88889
2044 | 1727 | 225 | b | 1 | TRUE | 1.0889 | 1
2045 | 1728 | 63 | b | 1 | TRUE | 1.0635 | 0.96825
2046 | 1729 | 225 | b | 1 | TRUE | 1.0889 | 0.98667
2047 | 1730 | 63 | b | 1 | TRUE | 1.0635 | 0.93651
2048 | 1731 | 380 | b | 1 | TRUE | 1.1053 | 1
2049 | 2897 | 380 | b | 1 | TRUE | 1.1053 | 1
2050 | 1732 | 225 | b | 1 | TRUE | 1.0889 | 1
2051 | 1733 | 225 | b | 1 | TRUE | 1.0889 | 1
2052 | 1734 | 380 | b | 1 | TRUE | 1.1053 | 1
2053 | 1735 | 225 | b | 1 | TRUE | 1.0889 | 0.98667
2054 | 2898 | 225 | b | 1 | TRUE | 1.0889 | 0.98667
2055 | 1736 | 63 | b | 1 | TRUE | 1.0794 | 0.92063
2056 | 1737 | 20 | b | 1 | TRUE | 1.2 | 0.8
2057 | 1738 | 225 | b | 1 | TRUE | 1.0915 | 1
2058 | 1739 | 380 | b | 1 | TRUE | 1.1053 | 1
2059 | 1740 | 45 | b | 1 | TRUE | 1 | 0.88889
2060 | 1741 | 63 | b | 1 | TRUE | 1.0635 | 0.93651
2061 | 1742 | 225 | b | 1 | TRUE | 1.0889 | 1
2062 | 1743 | 63 | b | 1 | TRUE | 1.0635 | 0.96825
2063 | 1744 | 225 | b | 1 | TRUE | 1.0844 | 1
2064 | 1745 | 380 | b | 1 | TRUE | 1.1026 | 1
2065 | 1746 | 63 | b | 1 | TRUE | 1.0635 | 0.96825
2066 | 1747 | 225 | b | 1 | TRUE | 1.0844 | 1
2067 | 1748 | 63 | b | 1 | TRUE | 1.0635 | 0.96825
2068 | 1749 | 63 | b | 1 | TRUE | 1.0712 | 0.93651
2069 | 1750 | 225 | b | 1 | TRUE | 1.0889 | 0.93333
2070 | 1751 | 63 | b | 1 | TRUE | 1.0635 | 0.96825
2071 | 2899 | 63 | b | 1 | TRUE | 1.0635 | 0.96825
2072 | 1752 | 225 | b | 1 | TRUE | 1.0889 | 0.97778
2073 | 2900 | 225 | b | 1 | TRUE | 1.0889 | 0.97778
2074 | 2901 | 225 | b | 1 | TRUE | 1.0889 | 0.97778
2075 | 2902 | 225 | b | 1 | TRUE | 1.0889 | 0.97778
2076 | 1753 | 63 | b | 1 | TRUE | 1.0635 | 0.96825
2077 | 1754 | 63 | b | 1 | TRUE | 1.0635 | 0.96825
2078 | 1755 | 225 | b | 1 | TRUE | 1.0889 | 0.88889
2079 | 1756 | 225 | b | 1 | TRUE | 1.0889 | 0.88889
2080 | 1757 | 225 | b | 1 | TRUE | 1.0844 | 1
2081 | 2903 | 225 | b | 1 | TRUE | 1.0844 | 1
2082 | 2904 | 225 | b | 1 | TRUE | 1.0844 | 1
2083 | 2905 | 225 | b | 1 | TRUE | 1.0844 | 1
2084 | 2906 | 225 | b | 1 | TRUE | 1.0844 | 1
2085 | 2907 | 225 | b | 1 | TRUE | 1.0844 | 1
2086 | 2908 | 225 | b | 1 | TRUE | 1.0844 | 1
2087 | 2909 | 225 | b | 1 | TRUE | 1.0844 | 1
2088 | 2910 | 225 | b | 1 | TRUE | 1.0844 | 1
2089 | 1758 | 380 | b | 1 | TRUE | 1.1026 | 1
2090 | 1759 | 63 | b | 1 | TRUE | 1.0821 | 0.92063
2091 | 1760 | 150 | b | 1 | TRUE | 1.1089 | 0.9
2092 | 1761 | 225 | b | 1 | TRUE | 1.0889 | 1
2093 | 1762 | 225 | b | 1 | TRUE | 1.0889 | 0.88889
2094 | 2911 | 225 | b | 1 | TRUE | 1.0889 | 0.88889
2095 | 2912 | 225 | b | 1 | TRUE | 1.0889 | 0.88889
2096 | 1763 | 225 | b | 1 | TRUE | 1.0889 | 1
2097 | 1764 | 225 | b | 1 | TRUE | 1.0957 | 0.98667
2098 | 1765 | 63 | b | 1 | TRUE | 1.0635 | 0.96825
2099 | 1766 | 225 | b | 1 | TRUE | 1.0844 | 1
2100 | 1767 | 225 | b | 1 | TRUE | 1.0852 | 1
2101 | 1768 | 45 | b | 1 | TRUE | 1.0717 | 0.93333
2102 | 1769 | 63 | b | 1 | TRUE | 1.0635 | 0.93651
2103 | 1770 | 63 | b | 1 | TRUE | 1.0635 | 0.96825
2104 | 1771 | 225 | b | 1 | TRUE | 1.0844 | 1
2105 | 1772 | 45 | b | 1 | TRUE | 1 | 0.88889
2106 | 1773 | 225 | b | 1 | TRUE | 1.0889 | 0.93333
2107 | 1774 | 225 | b | 1 | TRUE | 1.0444 | 0.98222
2108 | 1775 | 63 | b | 1 | TRUE | 1.0635 | 0.96825
2109 | 1776 | 63 | b | 1 | TRUE | 1.0635 | 0.96825
2110 | 1777 | 225 | b | 1 | TRUE | 1.0889 | 1
2111 | 2914 | 225 | b | 1 | TRUE | 1.0889 | 1
2112 | 1778 | 225 | b | 1 | TRUE | 1.0889 | 0.93333
2113 | 1779 | 63 | b | 1 | TRUE | 1.0635 | 0.96589
2114 | 1780 | 63 | b | 1 | TRUE | 1.0635 | 0.96825
2115 | 1781 | 150 | b | 1 | TRUE | 1.08 | 0.96667
2116 | 1782 | 63 | b | 1 | TRUE | 1.0635 | 0.96825
2117 | 1783 | 63 | b | 1 | TRUE | 1.0635 | 0.96825
2118 | 1784 | 20 | b | 1 | TRUE | 1.2 | 0.8
2119 | 1785 | 225 | b | 1 | TRUE | 1.0844 | 1
2120 | 1786 | 380 | b | 1 | TRUE | 1.1026 | 1
2121 | 1787 | 63 | b | 1 | TRUE | 1.0635 | 0.93651
2122 | 1788 | 225 | b | 1 | TRUE | 1.0889 | 0.93333
2123 | 1789 | 225 | b | 1 | TRUE | 1.0889 | 0.88889
2124 | 1790 | 225 | b | 1 | TRUE | 1.092 | 1
2125 | 1791 | 63 | b | 1 | TRUE | 1.0794 | 0.92063
2126 | 1792 | 63 | b | 1 | TRUE | 1.0635 | 0.96825
2127 | 1793 | 63 | b | 1 | TRUE | 1.0635 | 0.96825
2128 | 2915 | 63 | b | 1 | TRUE | 1.0635 | 0.96825
2129 | 1794 | 63 | b | 1 | TRUE | 1.0635 | 0.96825
2130 | 1795 | 63 | b | 1 | TRUE | 1.0635 | 0.96825
2131 | 1796 | 225 | b | 1 | TRUE | 1.0954 | 0.98667
2132 | 1797 | 63 | b | 1 | TRUE | 1.0635 | 0.93651
2133 | 1798 | 225 | b | 1 | TRUE | 1.0844 | 1
2134 | 1799 | 63 | b | 1 | TRUE | 1.0635 | 0.96825
2135 | 1800 | 63 | b | 1 | TRUE | 1.0635 | 0.93651
2136 | 1801 | 20 | b | 1 | TRUE | 1.2 | 0.8
2137 | 2916 | 20 | b | 1 | TRUE | 1.2 | 0.8
2138 | 2917 | 20 | b | 1 | TRUE | 1.2 | 0.8
2139 | 2918 | 20 | b | 1 | TRUE | 1.2 | 0.8
2140 | 2919 | 20 | b | 1 | TRUE | 1.2 | 0.8
2141 | 2920 | 20 | b | 1 | TRUE | 1.2 | 0.8
2142 | 1802 | 380 | b | 1 | TRUE | 1.1053 | 1
2143 | 1803 | 225 | b | 1 | TRUE | 1.0904 | 1
2144 | 1804 | 380 | b | 1 | TRUE | 1.1053 | 1
2145 | 1805 | 63 | b | 1 | TRUE | 1.0635 | 0.96825
2146 | 1806 | 63 | b | 1 | TRUE | 1.0635 | 0.96825
2147 | 1807 | 63 | b | 1 | TRUE | 1.0635 | 0.96825
2148 | 1808 | 63 | b | 1 | TRUE | 1.0635 | 0.96825
2149 | 1809 | 63 | b | 1 | TRUE | 1.0794 | 0.92063
2150 | 1810 | 63 | b | 1 | TRUE | 1.0711 | 0.93651
2151 | 1811 | 225 | b | 1 | TRUE | 1.0889 | 0.88889
2152 | 1812 | 225 | b | 1 | TRUE | 1.0889 | 0.93333
2153 | 1813 | 63 | b | 1 | TRUE | 1.0635 | 0.96825
2154 | 1814 | 45 | b | 1 | TRUE | 1 | 0.88889
2155 | 1815 | 45 | b | 1 | TRUE | 1 | 0.88889
2156 | 1816 | 225 | b | 1 | TRUE | 1.0889 | 0.93333
2157 | 1817 | 63 | b | 1 | TRUE | 1.0635 | 0.93651
2158 | 1818 | 20 | b | 1 | TRUE | 1.2 | 0.8
2159 | 1819 | 225 | b | 1 | TRUE | 1.0889 | 1
2160 | 1820 | 380 | b | 1 | TRUE | 1.1053 | 1
2161 | 1821 | 380 | b | 1 | TRUE | 1.1026 | 1
2162 | 1822 | 225 | b | 1 | TRUE | 1.0889 | 1
2163 | 1823 | 225 | b | 1 | TRUE | 1.0889 | 1
2164 | 1824 | 63 | b | 1 | TRUE | 1.0635 | 0.93651
2165 | 1825 | 63 | b | 1 | TRUE | 1.0635 | 0.93651
2166 | 1826 | 225 | b | 1 | TRUE | 1.0889 | 0.97778
2167 | 1827 | 225 | b | 1 | TRUE | 1.0889 | 1
2168 | 1828 | 63 | b | 1 | TRUE | 1.0635 | 0.93651
2169 | 1829 | 225 | b | 1 | TRUE | 1.0889 | 0.88889
2170 | 1830 | 225 | b | 1 | TRUE | 1.0844 | 1
2171 | 1831 | 225 | b | 1 | TRUE | 1.0889 | 0.88889
2172 | 1832 | 380 | b | 1 | TRUE | 1.1053 | 0.97368
2173 | 1833 | 63 | b | 1 | TRUE | 1.0635 | 0.96825
2174 | 1834 | 63 | b | 1 | TRUE | 1.0635 | 0.96825
2175 | 1835 | 225 | b | 1 | TRUE | 1.0889 | 0.88889
2176 | 1836 | 63 | b | 1 | TRUE | 1.0635 | 0.96825
2177 | 1837 | 225 | b | 1 | TRUE | 1.0922 | 0.98667
2178 | 1838 | 380 | b | 1 | TRUE | 1.1053 | 1
2179 | 1839 | 225 | b | 1 | TRUE | 1.0931 | 0.98667
2180 | 1840 | 380 | b | 1 | TRUE | 1.1053 | 1
2181 | 2923 | 380 | b | 1 | TRUE | 1.1053 | 1
2182 | 1841 | 63 | b | 1 | TRUE | 1.0635 | 0.93651
2183 | 1842 | 225 | b | 1 | TRUE | 1.0889 | 1
2184 | 2924 | 225 | b | 1 | TRUE | 1.0889 | 1
2185 | 1843 | 150 | b | 1 | TRUE | 1.1 | 0.9
2186 | 1844 | 225 | b | 1 | TRUE | 1.0909 | 0.98667
2187 | 1845 | 380 | b | 1 | TRUE | 1.1053 | 1
2188 | 1846 | 63 | b | 1 | TRUE | 1.0635 | 0.96825
2189 | 1847 | 63 | b | 1 | TRUE | 1.0635 | 0.96825
2190 | 1848 | 225 | b | 1 | TRUE | 1.0844 | 1
2191 | 1849 | 63 | b | 1 | TRUE | 1.0635 | 0.96825
2192 | 1850 | 225 | b | 1 | TRUE | 1.0844 | 1
2193 | 1851 | 63 | b | 1 | TRUE | 1.0635 | 0.96825
2194 | 1852 | 225 | b | 1 | TRUE | 1.0889 | 1
2195 | 2925 | 225 | b | 1 | TRUE | 1.0889 | 1
2196 | 1853 | 225 | b | 1 | TRUE | 1.0905 | 0.98667
2197 | 1854 | 225 | b | 1 | TRUE | 1.0889 | 1
2198 | 1855 | 63 | b | 1 | TRUE | 1.0635 | 0.96825
2199 | 1856 | 63 | b | 1 | TRUE | 1.0635 | 0.93651
2200 | 1857 | 45 | b | 1 | TRUE | 1 | 0.88889
2201 | 1858 | 380 | b | 1 | TRUE | 1.1053 | 1
2202 | 1859 | 380 | b | 1 | TRUE | 1.1053 | 1
2203 | 1860 | 20 | b | 1 | TRUE | 1.2 | 0.8
2204 | 2952 | 20 | b | 1 | TRUE | 1.2 | 0.8
2205 | 2953 | 20 | b | 1 | TRUE | 1.2 | 0.8
2206 | 2979 | 20 | b | 1 | TRUE | 1.2 | 0.8
2207 | 1861 | 225 | b | 1 | TRUE | 1.0889 | 1
2208 | 2926 | 225 | b | 1 | TRUE | 1.0889 | 1
2209 | 1862 | 380 | b | 1 | TRUE | 1.1053 | 1
2210 | 1863 | 20 | b | 1 | TRUE | 1.2 | 0.8
2211 | 1864 | 225 | b | 1 | TRUE | 1.0844 | 1
2212 | 1865 | 225 | b | 1 | TRUE | 1.0889 | 1
2213 | 1866 | 380 | b | 1 | TRUE | 1.1026 | 1
2214 | 2927 | 380 | b | 1 | TRUE | 1.1026 | 1
2215 | 1867 | 63 | b | 1 | TRUE | 1.0635 | 0.93651
2216 | 1868 | 20 | b | 1 | TRUE | 1.2 | 0.8
2217 | 2973 | 20 | b | 1 | TRUE | 1.2 | 0.8
2218 | 2974 | 20 | b | 1 | TRUE | 1.2 | 0.8
2219 | 1869 | 225 | b | 1 | TRUE | 1.0889 | 1
2220 | 2928 | 225 | b | 1 | TRUE | 1.0889 | 1
2221 | 1870 | 380 | b | 1 | TRUE | 1.1053 | 1
2222 | 1871 | 225 | b | 1 | TRUE | 1.0889 | 0.98667
2223 | 1872 | 20 | b | 1 | TRUE | 1.2 | 0.8
2224 | 2930 | 20 | b | 1 | TRUE | 1.2 | 0.8
2225 | 2931 | 20 | b | 1 | TRUE | 1.2 | 0.8
2226 | 1873 | 225 | b | 1 | TRUE | 1.0889 | 0.98667
2227 | 2932 | 225 | b | 1 | TRUE | 1.0889 | 0.98667
2228 | 2933 | 225 | b | 1 | TRUE | 1.0889 | 0.98667
2229 | 1874 | 225 | b | 1 | TRUE | 1.0889 | 0.98667
2230 | 2934 | 225 | b | 1 | TRUE | 1.0889 | 0.98667
2231 | 1875 | 225 | b | 1 | TRUE | 1.1014 | 0.98667
2232 | 1876 | 63 | b | 1 | TRUE | 1.0635 | 0.93651
2233 | 1877 | 63 | b | 1 | TRUE | 1.0635 | 0.93651
2234 | 1878 | 225 | b | 1 | TRUE | 1.0889 | 0.93333
2235 | 1879 | 225 | b | 1 | TRUE | 1.0889 | 0.93333
2236 | 1880 | 63 | b | 1 | TRUE | 1.0635 | 0.93651
2237 | 1881 | 225 | b | 1 | TRUE | 1.0889 | 0.93333
2238 | 1882 | 63 | b | 1 | TRUE | 1.0635 | 0.96825
2239 | 1883 | 225 | b | 1 | TRUE | 1.0889 | 1
2240 | 2935 | 225 | b | 1 | TRUE | 1.0889 | 1
2241 | 1884 | 225 | b | 1 | TRUE | 1.0889 | 1
2242 | 2936 | 225 | b | 1 | TRUE | 1.0889 | 1
2243 | 1885 | 225 | b | 1 | TRUE | 1.0889 | 1
2244 | 1886 | 63 | b | 1 | TRUE | 1.0635 | 0.93651
2245 | 1887 | 225 | b | 1 | TRUE | 1.0889 | 0.93333
2246 | 1888 | 63 | b | 1 | TRUE | 1.0906 | 0.92063
2247 | 1889 | 225 | b | 1 | TRUE | 1.0844 | 1
2248 | 1890 | 225 | b | 1 | TRUE | 1.0889 | 0.88889
2249 | 1891 | 380 | b | 1 | TRUE | 1.1053 | 1
2250 | 1892 | 225 | b | 1 | TRUE | 1.0889 | 0.88889
2251 | 2939 | 225 | b | 1 | TRUE | 1.0889 | 0.88889
2252 | 1893 | 225 | b | 1 | TRUE | 1.0889 | 0.88889
2253 | 1894 | 380 | b | 1 | TRUE | 1.1053 | 1
2254 | 1895 | 225 | b | 1 | TRUE | 1.0889 | 0.88889
2255 | 2940 | 225 | b | 1 | TRUE | 1.0889 | 0.88889
2256 | 1896 | 225 | b | 1 | TRUE | 1.0889 | 0.88889
2257 | 1897 | 225 | b | 1 | TRUE | 1.0889 | 1
2258 | 1898 | 63 | b | 1 | TRUE | 1.0635 | 0.93651
2259 | 1900 | 380 | b | 1 | TRUE | 1.1053 | 1
2260 | 1901 | 45 | b | 1 | TRUE | 1 | 0.88889
2261 | 1902 | 63 | b | 1 | TRUE | 1.0865 | 0.92063
2262 | 1903 | 225 | b | 1 | TRUE | 1.0871 | 1
2263 | 1904 | 63 | b | 1 | TRUE | 1.0635 | 0.93651
2264 | 1905 | 63 | b | 1 | TRUE | 1.0692 | 0.93651
2265 | 1906 | 45 | b | 1 | TRUE | 1 | 0.88889
2266 | 1907 | 225 | b | 1 | TRUE | 1.1333 | 0.85333
2267 | 1908 | 45 | b | 1 | TRUE | 1 | 0.88889
2268 | 1909 | 63 | b | 1 | TRUE | 1.0635 | 0.96825
2269 | 1910 | 150 | b | 1 | TRUE | 1.1091 | 0.96667
2270 | 1911 | 225 | b | 1 | TRUE | 1.0903 | 1
2271 | 1912 | 225 | b | 1 | TRUE | 1.0904 | 1
2272 | 1913 | 225 | b | 1 | TRUE | 1.1333 | 0.85333
2273 | 1914 | 63 | b | 1 | TRUE | 1.0635 | 0.96825
2274 | 1915 | 225 | b | 1 | TRUE | 1.0889 | 0.88889
2275 | 1916 | 225 | b | 1 | TRUE | 1.0933 | 1
2276 | 1917 | 63 | b | 1 | TRUE | 1.0635 | 0.96825
2277 | 1918 | 63 | b | 1 | TRUE | 1.0635 | 0.93651
2278 | 1919 | 63 | b | 1 | TRUE | 1.0635 | 0.93651
2279 | 1920 | 63 | b | 1 | TRUE | 1.0683 | 0.93651
2280 | 1921 | 63 | b | 1 | TRUE | 1.0635 | 0.93651
2281 | 1922 | 225 | b | 1 | TRUE | 1.1333 | 0.85333
2282 | 1923 | 225 | b | 1 | TRUE | 1.0889 | 0.93333
2283 | 1924 | 225 | b | 1 | TRUE | 1.0844 | 1
2284 | 1925 | 63 | b | 1 | TRUE | 1.0794 | 0.92063
2285 | 1926 | 63 | b | 1 | TRUE | 1.0794 | 0.92063
2286 | 1927 | 225 | b | 1 | TRUE | 1.0889 | 1
2287 | 1928 | 150 | b | 1 | TRUE | 1.08 | 0.96667
2288 | 1929 | 225 | b | 1 | TRUE | 1.0889 | 1
2289 | 1930 | 225 | b | 1 | TRUE | 1.0869 | 1
2290 | 1931 | 63 | b | 1 | TRUE | 1.0635 | 0.93651
2291 | 1932 | 63 | b | 1 | TRUE | 1.0635 | 0.93651
2292 | 1933 | 225 | b | 1 | TRUE | 1.0957 | 0.88889
2293 | 1934 | 63 | b | 1 | TRUE | 1.0635 | 0.93651
2294 | 1935 | 225 | b | 1 | TRUE | 1.0889 | 0.93333
2295 | 1936 | 63 | b | 1 | TRUE | 1.0635 | 0.96825
2296 | 1937 | 63 | b | 1 | TRUE | 1.0635 | 0.96825
2297 | 1938 | 225 | b | 1 | TRUE | 1.0844 | 1
2298 | 1939 | 63 | b | 1 | TRUE | 1.0635 | 0.96825
2299 | 1940 | 63 | b | 1 | TRUE | 1.3772 | 0.57601
2300 | 1941 | 63 | b | 1 | TRUE | 1.0794 | 0.92063
2301 | 1942 | 225 | b | 1 | TRUE | 1.0889 | 1
2302 | 1943 | 63 | b | 1 | TRUE | 1.0794 | 0.92063
2303 | 1944 | 225 | b | 1 | TRUE | 1.0889 | 1
2304 | 1945 | 63 | b | 1 | TRUE | 1.0794 | 0.92063
2305 | 1946 | 63 | b | 1 | TRUE | 1.0635 | 0.96825
2306 | 1947 | 225 | b | 1 | TRUE | 1.0889 | 0.93333
2307 | 1948 | 63 | b | 1 | TRUE | 1.0656 | 0.93651
2308 | 1949 | 380 | b | 1 | TRUE | 1.1053 | 1
2309 | 1950 | 63 | b | 1 | TRUE | 1.0635 | 0.96825
2310 | 1951 | 150 | b | 1 | TRUE | 1.1067 | 0.9
2311 | 1952 | 63 | b | 1 | TRUE | 1.0635 | 0.96825
2312 | 1953 | 225 | b | 1 | TRUE | 1.0889 | 1
2313 | 1954 | 225 | b | 1 | TRUE | 1.0889 | 1
2314 | 1955 | 225 | b | 1 | TRUE | 1.0858 | 1
2315 | 1956 | 225 | b | 1 | TRUE | 1.0844 | 1
2316 | 1957 | 225 | b | 1 | TRUE | 1.0933 | 1
2317 | 1958 | 225 | b | 1 | TRUE | 1.0889 | 0.93333
2318 | 1959 | 63 | b | 1 | TRUE | 1.0635 | 0.93651
2319 | 1960 | 63 | b | 1 | TRUE | 1.0635 | 0.96825
2320 | 1961 | 63 | b | 1 | TRUE | 1.0681 | 0.93651
2321 | 1962 | 63 | b | 1 | TRUE | 1.0635 | 0.96825
2322 | 1963 | 63 | b | 1 | TRUE | 1.0635 | 0.93651
2323 | 1964 | 225 | b | 1 | TRUE | 1.0889 | 0.93333
2324 | 1965 | 63 | b | 1 | TRUE | 1.0794 | 0.92063
2325 | 1966 | 63 | b | 1 | TRUE | 1.0794 | 0.92063
2326 | 1967 | 225 | b | 1 | TRUE | 1.1333 | 0.85333
2327 | 1968 | 225 | b | 1 | TRUE | 1.0889 | 0.88889
2328 | 1969 | 63 | b | 1 | TRUE | 1.0635 | 0.96825
2329 | 1970 | 63 | b | 1 | TRUE | 1.0635 | 0.96825
2330 | 1971 | 63 | b | 1 | TRUE | 1.0655 | 0.96825
2331 | 1972 | 63 | b | 1 | TRUE | 1.0635 | 0.93651
2332 | 1973 | 63 | b | 1 | TRUE | 1.0635 | 0.96825
2333 | 1974 | 63 | b | 1 | TRUE | 1.0635 | 0.96825
2334 | 1975 | 63 | b | 1 | TRUE | 1.0635 | 0.96825
2335 | 1976 | 225 | b | 1 | TRUE | 1.0889 | 0.88889
2336 | 1977 | 63 | b | 1 | TRUE | 1.0635 | 0.93651
2337 | 1978 | 225 | b | 1 | TRUE | 1.0933 | 1
2338 | 1979 | 225 | b | 1 | TRUE | 1.0844 | 1
2339 | 1980 | 225 | b | 1 | TRUE | 1.1333 | 0.85333
2340 | 1981 | 63 | b | 1 | TRUE | 1.0635 | 0.93651
2341 | 1982 | 225 | b | 1 | TRUE | 1.0914 | 1
2342 | 1983 | 225 | b | 1 | TRUE | 1.0933 | 1
2343 | 1984 | 225 | b | 1 | TRUE | 1.0889 | 0.88889
2344 | 1985 | 225 | b | 1 | TRUE | 1.0844 | 1
2345 | 1986 | 63 | b | 1 | TRUE | 1.0635 | 0.96825
2346 | 1987 | 63 | b | 1 | TRUE | 1.0635 | 0.96825
2347 | 1988 | 225 | b | 1 | TRUE | 1.0889 | 1
2348 | 1989 | 225 | b | 1 | TRUE | 1.0889 | 1
2349 | 1990 | 63 | b | 1 | TRUE | 1.0794 | 0.92063
2350 | 1991 | 225 | b | 1 | TRUE | 1.0889 | 1
2351 | 1992 | 225 | b | 1 | TRUE | 1.0889 | 1
2352 | 1993 | 225 | b | 1 | TRUE | 1.0906 | 1
2353 | 1994 | 225 | b | 1 | TRUE | 1.0889 | 1
2354 | 1995 | 225 | b | 1 | TRUE | 1.0938 | 0.88889
2355 | 1996 | 63 | b | 1 | TRUE | 1.0794 | 0.92063
2356 | 1997 | 63 | b | 1 | TRUE | 1.0635 | 0.93651
2357 | 1998 | 225 | b | 1 | TRUE | 1.0844 | 1
2358 | 1999 | 225 | b | 1 | TRUE | 1.0844 | 1
2359 | 2000 | 45 | b | 1 | TRUE | 1 | 0.88889
2360 | 2001 | 225 | b | 1 | TRUE | 1.0889 | 0.88889
2361 | 2002 | 225 | b | 1 | TRUE | 1.0889 | 1
2362 | 2003 | 63 | b | 1 | TRUE | 1.0635 | 0.93651
2363 | 2004 | 225 | b | 1 | TRUE | 1.0844 | 1
2364 | 2005 | 225 | b | 1 | TRUE | 1.0889 | 0.93333
2365 | 2006 | 63 | b | 1 | TRUE | 1.0794 | 0.92063
2366 | 2007 | 45 | b | 1 | TRUE | 1 | 0.88889
2367 | 2008 | 225 | b | 1 | TRUE | 1.1333 | 0.85333
2368 | 2009 | 63 | b | 1 | TRUE | 1.0635 | 0.93651
2369 | 2010 | 225 | b | 1 | TRUE | 1.0889 | 1
2370 | 2011 | 225 | b | 1 | TRUE | 1.0889 | 1
2371 | 2012 | 225 | b | 1 | TRUE | 1.0889 | 0.88889
2372 | 2013 | 225 | b | 1 | TRUE | 1.0937 | 0.88889
2373 | 2014 | 63 | b | 1 | TRUE | 1.0635 | 0.96825
2374 | 2015 | 225 | b | 1 | TRUE | 1.0844 | 1
2375 | 2016 | 225 | b | 1 | TRUE | 1.0889 | 0.93333
2376 | 2017 | 225 | b | 1 | TRUE | 1.0844 | 1
2377 | 2018 | 63 | b | 1 | TRUE | 1.0794 | 0.92063
2378 | 2019 | 225 | b | 1 | TRUE | 1.0844 | 1
2379 | 2020 | 225 | b | 1 | TRUE | 1.0889 | 1
2380 | 2021 | 225 | b | 1 | TRUE | 1.0933 | 1
2381 | 2022 | 225 | b | 1 | TRUE | 1.0889 | 0.93333
2382 | 2023 | 225 | b | 1 | TRUE | 1.0933 | 1
2383 | 2024 | 63 | b | 1 | TRUE | 1.0635 | 0.96825
2384 | 2025 | 63 | b | 1 | TRUE | 1.0635 | 0.93651
2385 | 2026 | 225 | b | 1 | TRUE | 1.0889 | 1
2386 | 2027 | 225 | b | 1 | TRUE | 1.0889 | 1
2387 | 2028 | 63 | b | 1 | TRUE | 1.0635 | 0.93651
2388 | 2029 | 225 | b | 1 | TRUE | 1.0889 | 1
2389 | 2030 | 63 | b | 1 | TRUE | 1.0663 | 0.93651
2390 | 2031 | 225 | b | 1 | TRUE | 1.0889 | 0.88889
2391 | 2032 | 225 | b | 1 | TRUE | 1.0889 | 0.88889
2392 | 2033 | 225 | b | 1 | TRUE | 1.0898 | 0.88889
2393 | 2034 | 63 | b | 1 | TRUE | 1.0635 | 0.96825
2394 | 2035 | 225 | b | 1 | TRUE | 1.0889 | 0.93333
2395 | 2036 | 225 | b | 1 | TRUE | 1.0897 | 0.88889
2396 | 2037 | 225 | b | 1 | TRUE | 1.0889 | 1
2397 | 2038 | 63 | b | 1 | TRUE | 1.0635 | 0.93651
2398 | 2039 | 225 | b | 1 | TRUE | 1.0844 | 1
2399 | 2040 | 225 | b | 1 | TRUE | 1.0844 | 1
2400 | 2041 | 225 | b | 1 | TRUE | 1.0889 | 0.93333
2401 | 2042 | 225 | b | 1 | TRUE | 1.0933 | 1
2402 | 2043 | 63 | b | 1 | TRUE | 1.0635 | 0.96825
2403 | 2044 | 63 | b | 1 | TRUE | 1.0635 | 0.93651
2404 | 2045 | 63 | b | 1 | TRUE | 1.0635 | 0.93651
2405 | 2046 | 150 | b | 1 | TRUE | 1.1097 | 0.96667
2406 | 2047 | 63 | b | 1 | TRUE | 1.0635 | 0.93651
2407 | 2048 | 63 | b | 1 | TRUE | 1.0635 | 0.96825
2408 | 2049 | 63 | b | 1 | TRUE | 1.0635 | 0.93651
2409 | 2050 | 225 | b | 1 | TRUE | 1.0889 | 1
2410 | 2051 | 225 | b | 1 | TRUE | 1.0889 | 1
2411 | 2052 | 63 | b | 1 | TRUE | 1.0635 | 0.93651
2412 | 2053 | 225 | b | 1 | TRUE | 1.0889 | 1
2413 | 2054 | 63 | b | 1 | TRUE | 1.0635 | 0.93651
2414 | 2055 | 63 | b | 1 | TRUE | 1.0743 | 0.96825
2415 | 2056 | 63 | b | 1 | TRUE | 1.0652 | 0.93651
2416 | 2057 | 63 | b | 1 | TRUE | 1.0635 | 0.93651
2417 | 2058 | 150 | b | 1 | TRUE | 1.1093 | 0.96667
2418 | 2059 | 63 | b | 1 | TRUE | 1.0635 | 0.96825
2419 | 2060 | 225 | b | 1 | TRUE | 1.0908 | 1
2420 | 2061 | 63 | b | 1 | TRUE | 1.0635 | 0.96825
2421 | 2062 | 63 | b | 1 | TRUE | 1.0794 | 0.92063
2422 | 2063 | 225 | b | 1 | TRUE | 1.0943 | 0.88889
2423 | 2064 | 63 | b | 1 | TRUE | 1.0635 | 0.96825
2424 | 2065 | 63 | b | 1 | TRUE | 1.0635 | 0.96825
2425 | 2066 | 63 | b | 1 | TRUE | 1.0794 | 0.92063
2426 | 2067 | 63 | b | 1 | TRUE | 1.0657 | 0.93651
2427 | 2068 | 63 | b | 1 | TRUE | 1.0646 | 0.93651
2428 | 2069 | 63 | b | 1 | TRUE | 1.0794 | 0.92063
2429 | 2070 | 63 | b | 1 | TRUE | 1.066 | 0.93651
2430 | 2071 | 63 | b | 1 | TRUE | 1.0635 | 0.96825
2431 | 2072 | 63 | b | 1 | TRUE | 1.0635 | 0.96825
2432 | 2073 | 63 | b | 1 | TRUE | 1.0635 | 0.96825
2433 | 2074 | 63 | b | 1 | TRUE | 1.0664 | 0.93651
2434 | 2075 | 225 | b | 1 | TRUE | 1.0844 | 1
2435 | 2076 | 380 | b | 1 | TRUE | 1.1053 | 1
2436 | 2077 | 63 | b | 1 | TRUE | 1.0635 | 0.93651
2437 | 2078 | 150 | b | 1 | TRUE | 1.0675 | 0.97237
2438 | 2079 | 63 | b | 1 | TRUE | 1.0635 | 0.93651
2439 | 2080 | 63 | b | 1 | TRUE | 1.0647 | 0.93651
2440 | 2081 | 63 | b | 1 | TRUE | 1.0635 | 0.96825
2441 | 2082 | 63 | b | 1 | TRUE | 1.0635 | 0.93651
2442 | 2083 | 63 | b | 1 | TRUE | 1.0635 | 0.93651
2443 | 2084 | 225 | b | 1 | TRUE | 1.0933 | 1
2444 | 2085 | 225 | b | 1 | TRUE | 1.0889 | 0.88889
2445 | 2086 | 63 | b | 1 | TRUE | 1.0635 | 0.93651
2446 | 2087 | 63 | b | 1 | TRUE | 1.0635 | 0.93651
2447 | 2088 | 225 | b | 1 | TRUE | 1.1333 | 0.85333
2448 | 2089 | 225 | b | 1 | TRUE | 1.0871 | 1
2449 | 2090 | 225 | b | 1 | TRUE | 1.0844 | 1
2450 | 2091 | 225 | b | 1 | TRUE | 1.0889 | 0.93333
2451 | 2092 | 63 | b | 1 | TRUE | 1.0635 | 0.96825
2452 | 2093 | 63 | b | 1 | TRUE | 1.0635 | 0.93651
2453 | 2094 | 225 | b | 1 | TRUE | 1.0897 | 1
2454 | 2095 | 225 | b | 1 | TRUE | 1.0889 | 1
2455 | 2096 | 63 | b | 1 | TRUE | 1.0635 | 0.93651
2456 | 2097 | 225 | b | 1 | TRUE | 1.0889 | 1
2457 | 2098 | 225 | b | 1 | TRUE | 1.0889 | 1
2458 | 2099 | 63 | b | 1 | TRUE | 1.0635 | 0.93651
2459 | 2100 | 63 | b | 1 | TRUE | 1.0635 | 0.96825
2460 | 2101 | 150 | b | 1 | TRUE | 1.08 | 0.96667
2461 | 2102 | 225 | b | 1 | TRUE | 1.1333 | 0.85333
2462 | 2103 | 225 | b | 1 | TRUE | 1.1333 | 0.85333
2463 | 2104 | 225 | b | 1 | TRUE | 1.0889 | 0.93333
2464 | 2105 | 63 | b | 1 | TRUE | 1.0635 | 0.96825
2465 | 2106 | 225 | b | 1 | TRUE | 1.0844 | 1
2466 | 2107 | 63 | b | 1 | TRUE | 1.0635 | 0.96825
2467 | 2108 | 63 | b | 1 | TRUE | 1.0635 | 0.93651
2468 | 2109 | 225 | b | 1 | TRUE | 1.0896 | 0.88889
2469 | 2110 | 225 | b | 1 | TRUE | 1.0921 | 1
2470 | 2111 | 225 | b | 1 | TRUE | 1.0889 | 0.88889
2471 | 2112 | 225 | b | 1 | TRUE | 1.0889 | 1
2472 | 2113 | 63 | b | 1 | TRUE | 1.0635 | 0.96825
2473 | 2114 | 380 | b | 1 | TRUE | 1.1053 | 1
2474 | 2115 | 63 | b | 1 | TRUE | 1.0635 | 0.96825
2475 | 2116 | 63 | b | 1 | TRUE | 1.0635 | 0.96825
2476 | 2117 | 63 | b | 1 | TRUE | 1.0635 | 0.96825
2477 | 2118 | 63 | b | 1 | TRUE | 1.0635 | 0.96825
2478 | 2119 | 63 | b | 1 | TRUE | 1.0686 | 0.93651
2479 | 2120 | 63 | b | 1 | TRUE | 1.0635 | 0.96825
2480 | 2121 | 45 | b | 1 | TRUE | 1 | 0.88889
2481 | 2122 | 225 | b | 1 | TRUE | 1.0844 | 1
2482 | 2123 | 63 | b | 1 | TRUE | 1.0794 | 0.91464
2483 | 2124 | 63 | b | 1 | TRUE | 1.0635 | 0.93651
2484 | 2125 | 45 | b | 1 | TRUE | 1 | 0.88889
2485 | 2126 | 225 | b | 1 | TRUE | 1.0844 | 1
2486 | 2127 | 225 | b | 1 | TRUE | 1.0915 | 0.88889
2487 | 2128 | 63 | b | 1 | TRUE | 1.0635 | 0.96825
2488 | 2129 | 63 | b | 1 | TRUE | 1.0677 | 0.96825
2489 | 2130 | 63 | b | 1 | TRUE | 1.0635 | 0.93651
2490 | 2131 | 63 | b | 1 | TRUE | 1.0635 | 0.96825
2491 | 2132 | 225 | b | 1 | TRUE | 1.0933 | 1
2492 | 2133 | 225 | b | 1 | TRUE | 1.0933 | 1
2493 | 2134 | 63 | b | 1 | TRUE | 1.0706 | 0.93651
2494 | 2135 | 63 | b | 1 | TRUE | 1.0635 | 0.96825
2495 | 2136 | 63 | b | 1 | TRUE | 1.0635 | 0.96825
2496 | 2137 | 45 | b | 1 | TRUE | 1 | 0.88889
2497 | 2138 | 45 | b | 1 | TRUE | 1.0001 | 0.88889
2498 | 2139 | 63 | b | 1 | TRUE | 1.0635 | 0.96825
2499 | 2140 | 63 | b | 1 | TRUE | 1.0635 | 0.96825
2500 | 2141 | 63 | b | 1 | TRUE | 1.0794 | 0.92063
2501 | 2142 | 225 | b | 1 | TRUE | 1.0889 | 0.88889
2502 | 2143 | 63 | b | 1 | TRUE | 1.0635 | 0.93651
2503 | 2144 | 45 | b | 1 | TRUE | 1 | 0.88889
2504 | 2145 | 63 | b | 1 | TRUE | 1.0712 | 0.93651
2505 | 2146 | 63 | b | 1 | TRUE | 1.0859 | 0.92063
2506 | 2147 | 225 | b | 1 | TRUE | 1.0844 | 1
2507 | 2148 | 63 | b | 1 | TRUE | 1.0635 | 0.96825
2508 | 2149 | 225 | b | 1 | TRUE | 1.1333 | 0.85333
2509 | 2150 | 63 | b | 1 | TRUE | 1.0794 | 0.92063
2510 | 2151 | 63 | b | 1 | TRUE | 1.0821 | 0.92063
2511 | 2152 | 380 | b | 1 | TRUE | 1.1026 | 1
2512 | 2153 | 63 | b | 1 | TRUE | 1.0635 | 0.96825
2513 | 2154 | 63 | b | 1 | TRUE | 1.0635 | 0.96825
2514 | 2155 | 225 | b | 1 | TRUE | 1.0908 | 1
2515 | 2156 | 63 | b | 1 | TRUE | 1.0635 | 0.93651
2516 | 2157 | 45 | b | 1 | TRUE | 1 | 0.88889
2517 | 2158 | 63 | b | 1 | TRUE | 1.1186 | 0.92063
2518 | 2159 | 225 | b | 1 | TRUE | 1.0889 | 0.93333
2519 | 2160 | 225 | b | 1 | TRUE | 1.1333 | 0.85333
2520 | 2161 | 380 | b | 1 | TRUE | 1.15 | 0.8
2521 | 2162 | 380 | b | 1 | TRUE | 1.15 | 0.8
2522 | 2163 | 380 | b | 1 | TRUE | 1.15 | 0.8
2523 | 2164 | 380 | b | 1 | TRUE | 1.15 | 0.8
2524 | 2165 | 380 | b | 1 | TRUE | 1.15 | 0.8
2525 | 2166 | 380 | b | 1 | TRUE | 1.15 | 0.8
2526 | 2167 | 380 | b | 1 | TRUE | 1.15 | 0.8
2527 | 2168 | 380 | b | 1 | TRUE | 1.15 | 0.8
2528 | 2169 | 380 | b | 1 | TRUE | 1.15 | 0.8
2529 | 2170 | 380 | b | 1 | TRUE | 1.15 | 0.8
2530 | 2171 | 225 | b | 1 | TRUE | 1.15 | 0.8
2531 | 2172 | 380 | b | 1 | TRUE | 1.15 | 0.8
2532 | 2173 | 380 | b | 1 | TRUE | 1.15 | 0.8
2533 | 2174 | 380 | b | 1 | TRUE | 1.15 | 0.8
2534 | 2175 | 380 | b | 1 | TRUE | 1.15 | 0.8
2535 | 2176 | 225 | b | 1 | TRUE | 1.15 | 0.8
2536 | 2177 | 380 | b | 1 | TRUE | 1.15 | 0.8
2537 | 2178 | 380 | b | 1 | TRUE | 1.15 | 0.8
2538 | 2179 | 380 | b | 1 | TRUE | 1.15 | 0.8
2539 | 2180 | 380 | b | 1 | TRUE | 1.15 | 0.8
2540 | 2181 | 380 | b | 1 | TRUE | 1.15 | 0.8
2541 | 2182 | 380 | b | 1 | TRUE | 1.15 | 0.8
2542 | 2183 | 380 | b | 1 | TRUE | 1.15 | 0.8
2543 | 2184 | 225 | b | 1 | TRUE | 1.15 | 0.8
2544 | 2185 | 380 | b | 1 | TRUE | 1.15 | 0.8
2545 | 2186 | 150 | b | 1 | TRUE | 1.15 | 0.8
2546 | 2187 | 380 | b | 1 | TRUE | 1.15 | 0.8
2547 | 2188 | 380 | b | 1 | TRUE | 1.15 | 0.8
2548 | 2189 | 380 | b | 1 | TRUE | 1.15 | 0.8
2549 | 2190 | 380 | b | 1 | TRUE | 1.15 | 0.8
2550 | 2191 | 225 | b | 1 | TRUE | 1.15 | 0.8
2551 | 2192 | 380 | b | 1 | TRUE | 1.15 | 0.8
2552 | 2193 | 380 | b | 1 | TRUE | 1.15 | 0.8
2553 | 2194 | 380 | b | 1 | TRUE | 1.15 | 0.8
2554 | 2195 | 380 | b | 1 | TRUE | 1.15 | 0.8
2555 | 2196 | 380 | b | 1 | TRUE | 1.15 | 0.8
2556 | 2197 | 380 | b | 1 | TRUE | 1.15 | 0.8
2557 | 2198 | 380 | b | 1 | TRUE | 1.15 | 0.8
2558 | 2199 | 380 | b | 1 | TRUE | 1.15 | 0.8
2559 | 2200 | 380 | b | 1 | TRUE | 1.15 | 0.8
2560 | 2201 | 380 | b | 1 | TRUE | 1.15 | 0.8
2561 | 2202 | 380 | b | 1 | TRUE | 1.15 | 0.8
2562 | 2203 | 380 | b | 1 | TRUE | 1.15 | 0.8
2563 | 2204 | 380 | b | 1 | TRUE | 1.15 | 0.8
2564 | 2205 | 380 | b | 1 | TRUE | 1.15 | 0.8
2565 | 2206 | 380 | b | 1 | TRUE | 1.15 | 0.8
2566 | 2207 | 380 | b | 1 | TRUE | 1.15 | 0.8
2567 | 2208 | 380 | b | 1 | TRUE | 1.15 | 0.8
2568 | 2209 | 225 | b | 1 | TRUE | 1.15 | 0.8
2569 | 2210 | 380 | b | 1 | TRUE | 1.15 | 0.8
2570 | 2211 | 380 | b | 1 | TRUE | 1.15 | 0.8
2571 | 2212 | 380 | b | 1 | TRUE | 1.15 | 0.8
2572 | 2213 | 380 | b | 1 | TRUE | 1.15 | 0.8
2573 | 2214 | 380 | b | 1 | TRUE | 1.15 | 0.8
2574 | 2215 | 380 | b | 1 | TRUE | 1.15 | 0.8
2575 | 2216 | 225 | b | 1 | TRUE | 1.15 | 0.8
2576 | 2217 | 380 | b | 1 | TRUE | 1.15 | 0.8
2577 | 2218 | 380 | b | 1 | TRUE | 1.15 | 0.8
2578 | 2219 | 380 | b | 1 | TRUE | 1.15 | 0.8
2579 | 2220 | 380 | b | 1 | TRUE | 1.15 | 0.8
2580 | 2221 | 225 | b | 1 | TRUE | 1.15 | 0.8
2581 | 2222 | 380 | b | 1 | TRUE | 1.15 | 0.8
2582 | 2223 | 150 | b | 1 | TRUE | 1.15 | 0.8
2583 | 2224 | 380 | b | 1 | TRUE | 1.15 | 0.8
2584 | 2225 | 380 | b | 1 | TRUE | 1.15 | 0.8
2585 | 2226 | 380 | b | 1 | TRUE | 1.15 | 0.8
2586 | 2227 | 380 | b | 1 | TRUE | 1.15 | 0.8
2587 | 2228 | 225 | b | 1 | TRUE | 1.15 | 0.8
2588 | 2229 | 380 | b | 1 | TRUE | 1.15 | 0.8
2589 | 2230 | 380 | b | 1 | TRUE | 1.15 | 0.8
2590 | 2231 | 380 | b | 1 | TRUE | 1.15 | 0.8
2591 | 2232 | 380 | b | 1 | TRUE | 1.15 | 0.8
2592 | 2233 | 380 | b | 1 | TRUE | 1.15 | 0.8
2593 | 2234 | 225 | b | 1 | TRUE | 1.15 | 0.8
2594 | 2235 | 380 | b | 1 | TRUE | 1.15 | 0.8
2595 | 2236 | 380 | b | 1 | TRUE | 1.15 | 0.8
2596 | 2237 | 380 | b | 1 | TRUE | 1.15 | 0.8
2597 | 2238 | 380 | b | 1 | TRUE | 1.15 | 0.8
2598 | 2239 | 380 | b | 1 | TRUE | 1.15 | 0.8
2599 | 2240 | 380 | b | 1 | TRUE | 1.15 | 0.8
2600 | 2241 | 380 | b | 1 | TRUE | 1.15 | 0.8
2601 | 2242 | 380 | b | 1 | TRUE | 1.15 | 0.8
2602 | 2243 | 380 | b | 1 | TRUE | 1.15 | 0.8
2603 | 2244 | 380 | b | 1 | TRUE | 1.15 | 0.8
2604 | 2245 | 380 | b | 1 | TRUE | 1.15 | 0.8
2605 | 2246 | 380 | b | 1 | TRUE | 1.15 | 0.8
2606 | 2247 | 380 | b | 1 | TRUE | 1.15 | 0.8
2607 | 2248 | 63 | b | 1 | TRUE | 1.15 | 0.8
2608 | 2249 | 20 | b | 1 | TRUE | 1.15 | 0.8
2609 | 2250 | 20 | b | 1 | TRUE | 1.15 | 0.8
2610 | 2252 | 10 | b | 1 | TRUE | 1.15 | 0.8
2611 | 2253 | 10 | b | 1 | TRUE | 1.15 | 0.8
2612 | 2254 | 10 | b | 1 | TRUE | 1.15 | 0.8
2613 | 2256 | 11 | b | 1 | TRUE | 1.15 | 0.8
2614 | 2257 | 11 | b | 1 | TRUE | 1.15 | 0.8
2615 | 2259 | 4 | b | 1 | TRUE | 1.15 | 0.8
2616 | 2260 | 4 | b | 1 | TRUE | 1.15 | 0.8
2617 | 2261 | 4 | b | 1 | TRUE | 1.15 | 0.8
2618 | 2262 | 4 | b | 1 | TRUE | 1.15 | 0.8
2619 | 2265 | 10 | b | 1 | TRUE | 1.15 | 0.8
2620 | 2266 | 10 | b | 1 | TRUE | 1.15 | 0.8
2621 | 2268 | 10 | b | 1 | TRUE | 1.15 | 0.8
2622 | 2269 | 24 | b | 1 | TRUE | 1.15 | 0.8
2623 | 2270 | 24 | b | 1 | TRUE | 1.15 | 0.8
2624 | 2271 | 24 | b | 1 | TRUE | 1.15 | 0.8
2625 | 2272 | 24 | b | 1 | TRUE | 1.15 | 0.8
2626 | 2273 | 20 | b | 1 | TRUE | 1.15 | 0.8
2627 | 2274 | 20 | b | 1 | TRUE | 1.15 | 0.8
2628 | 2275 | 20 | b | 1 | TRUE | 1.15 | 0.8
2629 | 2276 | 17 | b | 1 | TRUE | 1.15 | 0.8
2630 | 2277 | 15 | b | 1 | TRUE | 1.15 | 0.8
2631 | 2278 | 10 | b | 1 | TRUE | 1.15 | 0.8
2632 | 2279 | 10 | b | 1 | TRUE | 1.15 | 0.8
2633 | 2280 | 10 | b | 1 | TRUE | 1.15 | 0.8
2634 | 2281 | 10 | b | 1 | TRUE | 1.15 | 0.8
2635 | 2282 | 10 | b | 1 | TRUE | 1.15 | 0.8
2636 | 2283 | 20 | b | 1 | TRUE | 1.15 | 0.8
2637 | 2285 | 10 | b | 1 | TRUE | 1.15 | 0.8
2638 | 2288 | 12 | b | 1 | TRUE | 1.15 | 0.8
2639 | 2292 | 24 | b | 1 | TRUE | 1.15 | 0.8
2640 | 2293 | 24 | b | 1 | TRUE | 1.15 | 0.8
2641 | 2294 | 24 | b | 1 | TRUE | 1.15 | 0.8
2642 | 2295 | 24 | b | 1 | TRUE | 1.15 | 0.8
2643 | 2296 | 20 | b | 1 | TRUE | 1.15 | 0.8
2644 | 2297 | 20 | b | 1 | TRUE | 1.15 | 0.8
2645 | 2298 | 4 | b | 1 | TRUE | 1.15 | 0.8
2646 | 2299 | 4 | b | 1 | TRUE | 1.15 | 0.8
2647 | 2300 | 4 | b | 1 | TRUE | 1.15 | 0.8
2648 | 2301 | 4 | b | 1 | TRUE | 1.15 | 0.8
2649 | 2302 | 4 | b | 1 | TRUE | 1.15 | 0.8
2650 | 2303 | 4 | b | 1 | TRUE | 1.15 | 0.8
2651 | 2305 | 5 | b | 1 | TRUE | 1.15 | 0.8
2652 | 2306 | 20 | b | 1 | TRUE | 1.15 | 0.8
2653 | 2308 | 20 | b | 1 | TRUE | 1.15 | 0.8
2654 | 2309 | 20 | b | 1 | TRUE | 1.15 | 0.8
2655 | 2310 | 15 | b | 1 | TRUE | 1.15 | 0.8
2656 | 2311 | 15 | b | 1 | TRUE | 1.15 | 0.8
2657 | 2312 | 15 | b | 1 | TRUE | 1.15 | 0.8
2658 | 2313 | 20 | b | 1 | TRUE | 1.15 | 0.8
2659 | 2314 | 15 | b | 1 | TRUE | 1.15 | 0.8
2660 | 2315 | 15 | b | 1 | TRUE | 1.15 | 0.8
2661 | 2316 | 24 | b | 1 | TRUE | 1.15 | 0.8
2662 | 2318 | 24 | b | 1 | TRUE | 1.15 | 0.8
2663 | 2319 | 24 | b | 1 | TRUE | 1.15 | 0.8
2664 | 2320 | 20 | b | 1 | TRUE | 1.15 | 0.8
2665 | 2321 | 20 | b | 1 | TRUE | 1.15 | 0.8
2666 | 2322 | 20 | b | 1 | TRUE | 1.15 | 0.8
2667 | 2323 | 20 | b | 1 | TRUE | 1.15 | 0.8
2668 | 2324 | 15 | b | 1 | TRUE | 1.15 | 0.8
2669 | 2325 | 15 | b | 1 | TRUE | 1.15 | 0.8
2670 | 2326 | 14 | b | 1 | TRUE | 1.15 | 0.8
2671 | 2327 | 20 | b | 1 | TRUE | 1.15 | 0.8
2672 | 2328 | 20 | b | 1 | TRUE | 1.15 | 0.8
2673 | 2329 | 20 | b | 1 | TRUE | 1.15 | 0.8
2674 | 2330 | 20 | b | 1 | TRUE | 1.15 | 0.8
2675 | 2335 | 10 | b | 1 | TRUE | 1.15 | 0.8
2676 | 2336 | 10 | b | 1 | TRUE | 1.15 | 0.8
2677 | 2337 | 10 | b | 1 | TRUE | 1.15 | 0.8
2678 | 2338 | 10 | b | 1 | TRUE | 1.15 | 0.8
2679 | 2339 | 10 | b | 1 | TRUE | 1.15 | 0.8
2680 | 2340 | 10 | b | 1 | TRUE | 1.15 | 0.8
2681 | 2341 | 24 | b | 1 | TRUE | 1.15 | 0.8
2682 | 2342 | 24 | b | 1 | TRUE | 1.15 | 0.8
2683 | 2343 | 24 | b | 1 | TRUE | 1.15 | 0.8
2684 | 2344 | 24 | b | 1 | TRUE | 1.15 | 0.8
2685 | 2347 | 10 | b | 1 | TRUE | 1.15 | 0.8
2686 | 2348 | 21 | b | 1 | TRUE | 1.15 | 0.8
2687 | 2349 | 15 | b | 1 | TRUE | 1.15 | 0.8
2688 | 2350 | 19 | b | 1 | TRUE | 1.15 | 0.8
2689 | 2351 | 24 | b | 1 | TRUE | 1.15 | 0.8
2690 | 2352 | 24 | b | 1 | TRUE | 1.15 | 0.8
2691 | 2353 | 24 | b | 1 | TRUE | 1.15 | 0.8
2692 | 2354 | 24 | b | 1 | TRUE | 1.15 | 0.8
2693 | 2355 | 11 | b | 1 | TRUE | 1.15 | 0.8
2694 | 2356 | 20 | b | 1 | TRUE | 1.15 | 0.8
2695 | 2357 | 20 | b | 1 | TRUE | 1.15 | 0.8
2696 | 2358 | 15 | b | 1 | TRUE | 1.15 | 0.8
2697 | 2359 | 15 | b | 1 | TRUE | 1.15 | 0.8
2698 | 2360 | 15 | b | 1 | TRUE | 1.15 | 0.8
2699 | 2361 | 15 | b | 1 | TRUE | 1.15 | 0.8
2700 | 2362 | 15 | b | 1 | TRUE | 1.15 | 0.8
2701 | 2363 | 20 | b | 1 | TRUE | 1.15 | 0.8
2702 | 2364 | 20 | b | 1 | TRUE | 1.15 | 0.8
2703 | 2365 | 10 | b | 1 | TRUE | 1.15 | 0.8
2704 | 2367 | 21 | b | 1 | TRUE | 1.15 | 0.8
2705 | 2369 | 10 | b | 1 | TRUE | 1.15 | 0.8
2706 | 2370 | 24 | b | 1 | TRUE | 1.15 | 0.8
2707 | 2371 | 24 | b | 1 | TRUE | 1.15 | 0.8
2708 | 2372 | 24 | b | 1 | TRUE | 1.15 | 0.8
2709 | 2373 | 24 | b | 1 | TRUE | 1.15 | 0.8
2710 | 2374 | 24 | b | 1 | TRUE | 1.15 | 0.8
2711 | 2375 | 24 | b | 1 | TRUE | 1.15 | 0.8
2712 | 2376 | 20 | b | 1 | TRUE | 1.15 | 0.8
2713 | 2377 | 18 | b | 1 | TRUE | 1.15 | 0.8
2714 | 2378 | 20 | b | 1 | TRUE | 1.15 | 0.8
2715 | 2379 | 20 | b | 1 | TRUE | 1.15 | 0.8
2716 | 2380 | 20 | b | 1 | TRUE | 1.15 | 0.8
2717 | 2384 | 10 | b | 1 | TRUE | 1.15 | 0.8
2718 | 2385 | 10 | b | 1 | TRUE | 1.15 | 0.8
2719 | 2388 | 10 | b | 1 | TRUE | 1.15 | 0.8
2720 | 2389 | 10 | b | 1 | TRUE | 1.15 | 0.8
2721 | 2390 | 10 | b | 1 | TRUE | 1.15 | 0.8
2722 | 2391 | 10 | b | 1 | TRUE | 1.15 | 0.8
2723 | 2392 | 10 | b | 1 | TRUE | 1.15 | 0.8
2724 | 2393 | 20 | b | 1 | TRUE | 1.15 | 0.8
2725 | 2394 | 5 | b | 1 | TRUE | 1.15 | 0.8
2726 | 2395 | 5 | b | 1 | TRUE | 1.15 | 0.8
2727 | 2400 | 5 | b | 1 | TRUE | 1.15 | 0.8
2728 | 2401 | 5 | b | 1 | TRUE | 1.15 | 0.8
2729 | 2402 | 5 | b | 1 | TRUE | 1.15 | 0.8
2730 | 2403 | 5 | b | 1 | TRUE | 1.15 | 0.8
2731 | 2405 | 12 | b | 1 | TRUE | 1.15 | 0.8
2732 | 2407 | 12 | b | 1 | TRUE | 1.15 | 0.8
2733 | 2408 | 20 | b | 1 | TRUE | 1.15 | 0.8
2734 | 2409 | 20 | b | 1 | TRUE | 1.15 | 0.8
2735 | 2411 | 5 | b | 1 | TRUE | 1.15 | 0.8
2736 | 2412 | 10 | b | 1 | TRUE | 1.15 | 0.8
2737 | 2413 | 10 | b | 1 | TRUE | 1.15 | 0.8
2738 | 2414 | 10 | b | 1 | TRUE | 1.15 | 0.8
2739 | 2415 | 20 | b | 1 | TRUE | 1.15 | 0.8
2740 | 2416 | 5 | b | 1 | TRUE | 1.15 | 0.8
2741 | 2417 | 5 | b | 1 | TRUE | 1.15 | 0.8
2742 | 2418 | 15 | b | 1 | TRUE | 1.15 | 0.8
2743 | 2419 | 15 | b | 1 | TRUE | 1.15 | 0.8
2744 | 2420 | 18 | b | 1 | TRUE | 1.15 | 0.8
2745 | 2421 | 18 | b | 1 | TRUE | 1.15 | 0.8
2746 | 2422 | 18 | b | 1 | TRUE | 1.15 | 0.8
2747 | 2423 | 18 | b | 1 | TRUE | 1.15 | 0.8
2748 | 2426 | 24 | b | 1 | TRUE | 1.15 | 0.8
2749 | 2427 | 24 | b | 1 | TRUE | 1.15 | 0.8
2750 | 2428 | 17 | b | 1 | TRUE | 1.15 | 0.8
2751 | 2430 | 17 | b | 1 | TRUE | 1.15 | 0.8
2752 | 2431 | 20 | b | 1 | TRUE | 1.15 | 0.8
2753 | 2433 | 10 | b | 1 | TRUE | 1.15 | 0.8
2754 | 2434 | 10 | b | 1 | TRUE | 1.15 | 0.8
2755 | 2436 | 20 | b | 1 | TRUE | 1.15 | 0.8
2756 | 2437 | 20 | b | 1 | TRUE | 1.15 | 0.8
2757 | 2438 | 20 | b | 1 | TRUE | 1.15 | 0.8
2758 | 2439 | 20 | b | 1 | TRUE | 1.15 | 0.8
2759 | 2440 | 10 | b | 1 | TRUE | 1.15 | 0.8
2760 | 2441 | 20 | b | 1 | TRUE | 1.15 | 0.8
2761 | 2442 | 20 | b | 1 | TRUE | 1.15 | 0.8
2762 | 2443 | 20 | b | 1 | TRUE | 1.15 | 0.8
2763 | 2444 | 20 | b | 1 | TRUE | 1.15 | 0.8
2764 | 2445 | 20 | b | 1 | TRUE | 1.15 | 0.8
2765 | 2446 | 20 | b | 1 | TRUE | 1.15 | 0.8
2766 | 2447 | 10 | b | 1 | TRUE | 1.15 | 0.8
2767 | 2448 | 10 | b | 1 | TRUE | 1.15 | 0.8
2768 | 2449 | 10 | b | 1 | TRUE | 1.15 | 0.8
2769 | 2451 | 10 | b | 1 | TRUE | 1.15 | 0.8
2770 | 2452 | 10 | b | 1 | TRUE | 1.15 | 0.8
2771 | 2453 | 20 | b | 1 | TRUE | 1.15 | 0.8
2772 | 2454 | 20 | b | 1 | TRUE | 1.15 | 0.8
2773 | 2456 | 10 | b | 1 | TRUE | 1.15 | 0.8
2774 | 2457 | 11 | b | 1 | TRUE | 1.15 | 0.8
2775 | 2459 | 10 | b | 1 | TRUE | 1.15 | 0.8
2776 | 2460 | 20 | b | 1 | TRUE | 1.15 | 0.8
2777 | 2461 | 5 | b | 1 | TRUE | 1.15 | 0.8
2778 | 2462 | 3 | b | 1 | TRUE | 1.15 | 0.8
2779 | 2463 | 3 | b | 1 | TRUE | 1.15 | 0.8
2780 | 2464 | 3 | b | 1 | TRUE | 1.15 | 0.8
2781 | 2469 | 13 | b | 1 | TRUE | 1.15 | 0.8
2782 | 2470 | 13 | b | 1 | TRUE | 1.15 | 0.8
2783 | 2471 | 13 | b | 1 | TRUE | 1.15 | 0.8
2784 | 2472 | 13 | b | 1 | TRUE | 1.15 | 0.8
2785 | 2480 | 5 | b | 1 | TRUE | 1.15 | 0.8
2786 | 2483 | 15 | b | 1 | TRUE | 1.15 | 0.8
2787 | 2489 | 10 | b | 1 | TRUE | 1.15 | 0.8
2788 | 2495 | 15 | b | 1 | TRUE | 1.15 | 0.8
2789 | 2497 | 20 | b | 1 | TRUE | 1.15 | 0.8
2790 | 2498 | 20 | b | 1 | TRUE | 1.15 | 0.8
2791 | 2499 | 20 | b | 1 | TRUE | 1.15 | 0.8
2792 | 2500 | 20 | b | 1 | TRUE | 1.15 | 0.8
2793 | 2501 | 19 | b | 1 | TRUE | 1.15 | 0.8
2794 | 2502 | 19 | b | 1 | TRUE | 1.15 | 0.8
2795 | 2507 | 10 | b | 1 | TRUE | 1.15 | 0.8
2796 | 2508 | 10 | b | 1 | TRUE | 1.15 | 0.8
2797 | 2512 | 24 | b | 1 | TRUE | 1.15 | 0.8
2798 | 2513 | 24 | b | 1 | TRUE | 1.15 | 0.8
2799 | 2515 | 5 | b | 1 | TRUE | 1.15 | 0.8
2800 | 2516 | 5 | b | 1 | TRUE | 1.15 | 0.8
2801 | 2517 | 5 | b | 1 | TRUE | 1.15 | 0.8
2802 | 2518 | 15 | b | 1 | TRUE | 1.15 | 0.8
2803 | 2519 | 15 | b | 1 | TRUE | 1.15 | 0.8
2804 | 2520 | 15 | b | 1 | TRUE | 1.15 | 0.8
2805 | 2521 | 15 | b | 1 | TRUE | 1.15 | 0.8
2806 | 2526 | 24 | b | 1 | TRUE | 1.15 | 0.8
2807 | 2527 | 24 | b | 1 | TRUE | 1.15 | 0.8
2808 | 2528 | 24 | b | 1 | TRUE | 1.15 | 0.8
2809 | 2529 | 24 | b | 1 | TRUE | 1.15 | 0.8
2810 | 2530 | 15 | b | 1 | TRUE | 1.15 | 0.8
2811 | 2531 | 15 | b | 1 | TRUE | 1.15 | 0.8
2812 | 2532 | 15 | b | 1 | TRUE | 1.15 | 0.8
2813 | 2533 | 20 | b | 1 | TRUE | 1.15 | 0.8
2814 | 2534 | 20 | b | 1 | TRUE | 1.15 | 0.8
2815 | 2536 | 10 | b | 1 | TRUE | 1.15 | 0.8
2816 | 2537 | 10 | b | 1 | TRUE | 1.15 | 0.8
2817 | 2538 | 380 | b | 1 | TRUE | 1.1053 | 1
2818 | 2539 | 380 | b | 1 | TRUE | 1.1053 | 1
2819 | 2540 | 225 | b | 1 | TRUE | 1.0889 | 0.93333
2820 | 2541 | 380 | b | 1 | TRUE | 1.1053 | 1
2821 | 2542 | 225 | b | 1 | TRUE | 1.0946 | 1
2822 | 2543 | 380 | b | 1 | TRUE | 1.1053 | 1
2823 | 2544 | 225 | b | 1 | TRUE | 1.0906 | 0.98667
2824 | 2545 | 225 | b | 1 | TRUE | 1.0889 | 0.98667
2825 | 2546 | 380 | b | 1 | TRUE | 1.1053 | 1
2826 | 2547 | 380 | b | 1 | TRUE | 1.1053 | 1
2827 | 2548 | 380 | b | 1 | TRUE | 1.1053 | 1
2828 | 2549 | 380 | b | 1 | TRUE | 1.1053 | 1
2829 | 2550 | 225 | b | 1 | TRUE | 1.0889 | 1
2830 | 2551 | 225 | b | 1 | TRUE | 1.0844 | 1
2831 | 2552 | 380 | b | 1 | TRUE | 1.1053 | 1
2832 | 2553 | 225 | b | 1 | TRUE | 1.0889 | 0.98667
2833 | 2554 | 380 | b | 1 | TRUE | 1.1053 | 1
2834 | 2555 | 225 | b | 1 | TRUE | 1.0983 | 0.98667
2835 | 2556 | 380 | b | 1 | TRUE | 1.1053 | 1
2836 | 2557 | 380 | b | 1 | TRUE | 1.1053 | 1
2837 | 2558 | 225 | b | 1 | TRUE | 1.0889 | 0.88889
2838 | 2559 | 380 | b | 1 | TRUE | 1.1053 | 1
2839 | 2560 | 380 | b | 1 | TRUE | 1.1053 | 1
2840 | 2561 | 225 | b | 1 | TRUE | 1.0889 | 0.93333
2841 | 2563 | 380 | b | 1 | TRUE | 1.1053 | 1
2842 | 2564 | 225 | b | 1 | TRUE | 1.0889 | 0.93333
2843 | 2565 | 380 | b | 1 | TRUE | 1.1053 | 1
2844 | 2566 | 225 | b | 1 | TRUE | 1.0889 | 0.93333
2845 | 2567 | 225 | b | 1 | TRUE | 1.0889 | 0.93333
2846 | 2568 | 380 | b | 1 | TRUE | 1.1053 | 1
2847 | 2569 | 380 | b | 1 | TRUE | 1.1053 | 1

## load
| name | bus | p_mw | q_mvar | const_z_percent | const_i_percent | sn_mva | scaling | in_service | type | controllable
0 |  | 0 | 20.6 | 0 | 0 | 0 |  | 1 | TRUE |  | FALSE
1 |  | 1 | 20.9 | 17.2 | 0 | 0 |  | 1 | TRUE |  | FALSE
2 |  | 4 | 0.4 | 0.1 | 0 | 0 |  | 1 | TRUE |  | FALSE
3 |  | 6 | 110.5 | -25.5 | 0 | 0 |  | 1 | TRUE |  | FALSE
4 |  | 7 | 44.7 | 1.5 | 0 | 0 |  | 1 | TRUE |  | FALSE
5 |  | 11 | 31.7 | -8.7 | 0 | 0 |  | 1 | TRUE |  | FALSE
6 |  | 12 | 43.7 | 9.9 | 0 | 0 |  | 1 | TRUE |  | FALSE
7 |  | 16 | 9 | -3.3 | 0 | 0 |  | 1 | TRUE |  | FALSE
8 |  | 17 | 120 | 6.3 | 0 | 0 |  | 1 | TRUE |  | FALSE
9 |  | 18 | 35 | 6.9 | 0 | 0 |  | 1 | TRUE |  | FALSE
10 |  | 19 | 45 | 13.4 | 0 | 0 |  | 1 | TRUE |  | FALSE
11 |  | 21 | 77.3 | 29.1 | 0 | 0 |  | 1 | TRUE |  | FALSE
12 |  | 22 | 48.4 | 4 | 0 | 0 |  | 1 | TRUE |  | FALSE
13 |  | 23 | 4.6 | -11.4 | 0 | 0 |  | 1 | TRUE |  | FALSE
14 |  | 24 | 33.3 | -5.7 | 0 | 0 |  | 1 | TRUE |  | FALSE
15 |  | 27 | 18 | 5.6 | 0 | 0 |  | 1 | TRUE |  | FALSE
16 |  | 28 | 1 | -8 | 0 | 0 |  | 1 | TRUE |  | FALSE
17 |  | 29 | 22 | -5.6 | 0 | 0 |  | 1 | TRUE |  | FALSE
18 |  | 31 | 39.1 | 10 | 0 | 0 |  | 1 | TRUE |  | FALSE
19 |  | 32 | 7.1 | -2.6 | 0 | 0 |  | 1 | TRUE |  | FALSE
20 |  | 33 | 3.5 | -40 | 0 | 0 |  | 1 | TRUE |  | FALSE
21 |  | 34 | 7.7 | -1.8 | 0 | 0 |  | 1 | TRUE |  | FALSE
22 |  | 35 | 12.1 | 2.1 | 0 | 0 |  | 1 | TRUE |  | FALSE
23 |  | 36 | 2.4 | -0.4 | 0 | 0 |  | 1 | TRUE |  | FALSE
24 |  | 38 | 26 | 0.1 | 0 | 0 |  | 1 | TRUE |  | FALSE
25 |  | 39 | 0.7 | -4.1 | 0 | 0 |  | 1 | TRUE |  | FALSE
26 |  | 40 | 9.3 | -5.3 | 0 | 0 |  | 1 | TRUE |  | FALSE
27 |  | 41 | 78.4 | -4.8 | 0 | 0 |  | 1 | TRUE |  | FALSE
28 |  | 42 | 25.1 | -3.3 | 0 | 0 |  | 1 | TRUE |  | FALSE
29 |  | 43 | 80.4 | 7.4 | 0 | 0 |  | 1 | TRUE |  | FALSE
30 |  | 44 | 37.8 | 2.9 | 0 | 0 |  | 1 | TRUE |  | FALSE
31 |  | 46 | 29 | -10 | 0 | 0 |  | 1 | TRUE |  | FALSE
32 |  | 47 | 97.4 | -3 | 0 | 0 |  | 1 | TRUE |  | FALSE
33 |  | 50 | 21.3 | -2.6 | 0 | 0 |  | 1 | TRUE |  | FALSE
34 |  | 52 | 11.6 | 3.2 | 0 | 0 |  | 1 | TRUE |  | FALSE
35 |  | 53 | 9.3 | 4.7 | 0 | 0 |  | 1 | TRUE |  | FALSE
36 |  | 55 | 66.6 | 0 | 0 | 0 |  | 1 | TRUE |  | FALSE
37 |  | 57 | 53.9 | 11.2 | 0 | 0 |  | 1 | TRUE |  | FALSE
38 |  | 58 | 7.9 | -4.7 | 0 | 0 |  | 1 | TRUE |  | FALSE
39 |  | 60 | 40.5 | 8.5 | 0 | 0 |  | 1 | TRUE |  | FALSE
40 |  | 62 | 80.2 | -7.7 | 0 | 0 |  | 1 | TRUE |  | FALSE
41 |  | 64 | 35.3 | -9.2 | 0 | 0 |  | 1 | TRUE |  | FALSE
42 |  | 65 | 58.9 | 2.6 | 0 | 0 |  | 1 | TRUE |  | FALSE
43 |  | 66 | 5.5 | 1.7 | 0 | 0 |  | 1 | TRUE |  | FALSE
44 |  | 67 | 0.6 | 0.7 | 0 | 0 |  | 1 | TRUE |  | FALSE
45 |  | 68 | 28.6 | 4.1 | 0 | 0 |  | 1 | TRUE |  | FALSE
46 |  | 70 | 39.6 | 9.4 | 0 | 0 |  | 1 | TRUE |  | FALSE
47 |  | 72 | 12.5 | -6.5 | 0 | 0 |  | 1 | TRUE |  | FALSE
48 |  | 74 | 0.4 | 3.2 | 0 | 0 |  | 1 | TRUE |  | FALSE
49 |  | 75 | 42.5 | 7.2 | 0 | 0 |  | 1 | TRUE |  | FALSE
50 |  | 76 | 4.2 | -2.2 | 0 | 0 |  | 1 | TRUE |  | FALSE
51 |  | 77 | 139.3 | 4.7 | 0 | 0 |  | 1 | TRUE |  | FALSE
52 |  | 78 | 83.7 | -8.3 | 0 | 0 |  | 1 | TRUE |  | FALSE
53 |  | 83 | 15.2 | 5.4 | 0 | 0 |  | 1 | TRUE |  | FALSE
54 |  | 85 | 5.7 | -1.3 | 0 | 0 |  | 1 | TRUE |  | FALSE
55 |  | 86 | 7.8 | 5.8 | 0 | 0 |  | 1 | TRUE |  | FALSE
56 |  | 87 | 14 | -4.6 | 0 | 0 |  | 1 | TRUE |  | FALSE
57 |  | 88 | 7.1 | -2.3 | 0 | 0 |  | 1 | TRUE |  | FALSE
58 |  | 90 | 59.6 | 24 | 0 | 0 |  | 1 | TRUE |  | FALSE
59 |  | 91 | 27.8 | -7.5 | 0 | 0 |  | 1 | TRUE |  | FALSE
60 |  | 92 | 61.1 | -4.5 | 0 | 0 |  | 1 | TRUE |  | FALSE
61 |  | 94 | 31.8 | 1 | 0 | 0 |  | 1 | TRUE |  | FALSE
62 |  | 95 | 22.8 | -0.9 | 0 | 0 |  | 1 | TRUE |  | FALSE
63 |  | 96 | 2.1 | 0.8 | 0 | 0 |  | 1 | TRUE |  | FALSE
64 |  | 97 | 30.5 | 6.3 | 0 | 0 |  | 1 | TRUE |  | FALSE
65 |  | 98 | 32 | 12.1 | 0 | 0 |  | 1 | TRUE |  | FALSE
66 |  | 101 | 89.3 | -15.7 | 0 | 0 |  | 1 | TRUE |  | FALSE
67 |  | 102 | 6.4 | -11.6 | 0 | 0 |  | 1 | TRUE |  | FALSE
68 |  | 104 | 37.7 | 57.2 | 0 | 0 |  | 1 | TRUE |  | FALSE
69 |  | 105 | 33.4 | -0.5 | 0 | 0 |  | 1 | TRUE |  | FALSE
70 |  | 107 | 9 | 0.8 | 0 | 0 |  | 1 | TRUE |  | FALSE
71 |  | 108 | 35.8 | 4.5 | 0 | 0 |  | 1 | TRUE |  | FALSE
72 |  | 109 | 16.5 | -8.7 | 0 | 0 |  | 1 | TRUE |  | FALSE
73 |  | 110 | 28.6 | 5 | 0 | 0 |  | 1 | TRUE |  | FALSE
74 |  | 111 | 14.5 | 3.6 | 0 | 0 |  | 1 | TRUE |  | FALSE
75 |  | 112 | 7.3 | -5.1 | 0 | 0 |  | 1 | TRUE |  | FALSE
76 |  | 113 | 6.4 | 2.5 | 0 | 0 |  | 1 | TRUE |  | FALSE
77 |  | 117 | 45.6 | 7 | 0 | 0 |  | 1 | TRUE |  | FALSE
78 |  | 118 | 19.1 | 5.8 | 0 | 0 |  | 1 | TRUE |  | FALSE
79 |  | 119 | 10.1 | -0.9 | 0 | 0 |  | 1 | TRUE |  | FALSE
80 |  | 122 | 8.4 | 3.5 | 0 | 0 |  | 1 | TRUE |  | FALSE
81 |  | 123 | 39.7 | -6.4 | 0 | 0 |  | 1 | TRUE |  | FALSE
82 |  | 126 | 62.2 | -16.1 | 0 | 0 |  | 1 | TRUE |  | FALSE
83 |  | 127 | 2.2 | -1 | 0 | 0 |  | 1 | TRUE |  | FALSE
84 |  | 128 | 12.3 | -2 | 0 | 0 |  | 1 | TRUE |  | FALSE
85 |  | 129 | 5 | -3.8 | 0 | 0 |  | 1 | TRUE |  | FALSE
86 |  | 130 | 30 | 0 | 0 | 0 |  | 1 | TRUE |  | FALSE
87 |  | 131 | 11.7 | 1.8 | 0 | 0 |  | 1 | TRUE |  | FALSE
88 |  | 132 | 51.9 | 15.9 | 0 | 0 |  | 1 | TRUE |  | FALSE
89 |  | 133 | 2.6 | 0.2 | 0 | 0 |  | 1 | TRUE |  | FALSE
90 |  | 134 | 38 | 3.1 | 0 | 0 |  | 1 | TRUE |  | FALSE
91 |  | 135 | 24 | -7.3 | 0 | 0 |  | 1 | TRUE |  | FALSE
92 |  | 137 | 8 | 2.5 | 0 | 0 |  | 1 | TRUE |  | FALSE
93 |  | 138 | 9.9 | 3.5 | 0 | 0 |  | 1 | TRUE |  | FALSE
94 |  | 139 | 77.1 | -3.9 | 0 | 0 |  | 1 | TRUE |  | FALSE
95 |  | 140 | 21.2 | 4.4 | 0 | 0 |  | 1 | TRUE |  | FALSE
96 |  | 141 | 0 | -4.6 | 0 | 0 |  | 1 | TRUE |  | FALSE
97 |  | 145 | 17.1 | 1.5 | 0 | 0 |  | 1 | TRUE |  | FALSE
98 |  | 146 | 18.2 | 12.2 | 0 | 0 |  | 1 | TRUE |  | FALSE
99 |  | 149 | 81.2 | 18.3 | 0 | 0 |  | 1 | TRUE |  | FALSE
100 |  | 150 | 9.6 | 3.3 | 0 | 0 |  | 1 | TRUE |  | FALSE
101 |  | 154 | 14.1 | -3.7 | 0 | 0 |  | 1 | TRUE |  | FALSE
102 |  | 155 | 11.3 | -2.7 | 0 | 0 |  | 1 | TRUE |  | FALSE
103 |  | 156 | 9.4 | -2.2 | 0 | 0 |  | 1 | TRUE |  | FALSE
104 |  | 159 | 11.1 | 4.5 | 0 | 0 |  | 1 | TRUE |  | FALSE
105 |  | 160 | 7.2 | 5.2 | 0 | 0 |  | 1 | TRUE |  | FALSE
106 |  | 161 | 20.9 | -1.3 | 0 | 0 |  | 1 | TRUE |  | FALSE
107 |  | 162 | 33.4 | 6.5 | 0 | 0 |  | 1 | TRUE |  | FALSE
108 |  | 163 | 61.8 | -3.3 | 0 | 0 |  | 1 | TRUE |  | FALSE
109 |  | 169 | 61.8 | 10.2 | 0 | 0 |  | 1 | TRUE |  | FALSE
110 |  | 171 | 9.8 | 4.5 | 0 | 0 |  | 1 | TRUE |  | FALSE
111 |  | 173 | 88.2 | -7.1 | 0 | 0 |  | 1 | TRUE |  | FALSE
112 |  | 175 | 23.8 | -12.3 | 0 | 0 |  | 1 | TRUE |  | FALSE
113 |  | 176 | 18.2 | -0.6 | 0 | 0 |  | 1 | TRUE |  | FALSE
114 |  | 177 | 0.4 | 0.2 | 0 | 0 |  | 1 | TRUE |  | FALSE
115 |  | 178 | 18.7 | -2.5 | 0 | 0 |  | 1 | TRUE |  | FALSE
116 |  | 179 | 19.2 | -1 | 0 | 0 |  | 1 | TRUE |  | FALSE
117 |  | 180 | 4 | 0.2 | 0 | 0 |  | 1 | TRUE |  | FALSE
118 |  | 182 | 2.8 | 3.9 | 0 | 0 |  | 1 | TRUE |  | FALSE
119 |  | 184 | 68.7 | -27.8 | 0 | 0 |  | 1 | TRUE |  | FALSE
120 |  | 185 | 70.9 | -7.8 | 0 | 0 |  | 1 | TRUE |  | FALSE
121 |  | 186 | 35.7 | 1.2 | 0 | 0 |  | 1 | TRUE |  | FALSE
122 |  | 187 | 66.9 | 15.7 | 0 | 0 |  | 1 | TRUE |  | FALSE
123 |  | 188 | 10.2 | -5.9 | 0 | 0 |  | 1 | TRUE |  | FALSE
124 |  | 189 | 22.5 | -8.3 | 0 | 0 |  | 1 | TRUE |  | FALSE
125 |  | 190 | 3.1 | 1.2 | 0 | 0 |  | 1 | TRUE |  | FALSE
126 |  | 191 | 103.9 | 36.4 | 0 | 0 |  | 1 | TRUE |  | FALSE
127 |  | 193 | 46.9 | -16.3 | 0 | 0 |  | 1 | TRUE |  | FALSE
128 |  | 195 | 83.4 | -19.9 | 0 | 0 |  | 1 | TRUE |  | FALSE
129 |  | 205 | 12.8 | -5.2 | 0 | 0 |  | 1 | TRUE |  | FALSE
130 |  | 214 | 8.4 | -10.3 | 0 | 0 |  | 1 | TRUE |  | FALSE
131 |  | 215 | 34.1 | -3.5 | 0 | 0 |  | 1 | TRUE |  | FALSE
132 |  | 216 | 29.2 | 4.5 | 0 | 0 |  | 1 | TRUE |  | FALSE
133 |  | 217 | 11.4 | 4.2 | 0 | 0 |  | 1 | TRUE |  | FALSE
134 |  | 222 | 3.7 | 13.7 | 0 | 0 |  | 1 | TRUE |  | FALSE
135 |  | 224 | 152.4 | 6.2 | 0 | 0 |  | 1 | TRUE |  | FALSE
136 |  | 225 | 29.9 | 3 | 0 | 0 |  | 1 | TRUE |  | FALSE
137 |  | 226 | 35 | 3.5 | 0 | 0 |  | 1 | TRUE |  | FALSE
138 |  | 227 | 24.1 | -16.4 | 0 | 0 |  | 1 | TRUE |  | FALSE
139 |  | 230 | 36.8 | 5.3 | 0 | 0 |  | 1 | TRUE |  | FALSE
140 |  | 231 | 20.4 | -4.2 | 0 | 0 |  | 1 | TRUE |  | FALSE
141 |  | 234 | 6.2 | 2.7 | 0 | 0 |  | 1 | TRUE |  | FALSE
142 |  | 235 | 9.6 | 1 | 0 | 0 |  | 1 | TRUE |  | FALSE
143 |  | 236 | 25.7 | -12.7 | 0 | 0 |  | 1 | TRUE |  | FALSE
144 |  | 238 | 26.5 | -2.3 | 0 | 0 |  | 1 | TRUE |  | FALSE
145 |  | 243 | 1.5 | 0 | 0 | 0 |  | 1 | TRUE |  | FALSE
146 |  | 244 | 101.1 | -8.8 | 0 | 0 |  | 1 | TRUE |  | FALSE
147 |  | 247 | 17.3 | 3.3 | 0 | 0 |  | 1 | TRUE |  | FALSE
148 |  | 249 | 21.6 | -6.3 | 0 | 0 |  | 1 | TRUE |  | FALSE
149 |  | 254 | 60.6 | -5.7 | 0 | 0 |  | 1 | TRUE |  | FALSE
150 |  | 257 | 6.2 | 7.3 | 0 | 0 |  | 1 | TRUE |  | FALSE
151 |  | 262 | 11.4 | 0.6 | 0 | 0 |  | 1 | TRUE |  | FALSE
152 |  | 263 | 9 | 0.1 | 0 | 0 |  | 1 | TRUE |  | FALSE
153 |  | 265 | 1.2 | -0.9 | 0 | 0 |  | 1 | TRUE |  | FALSE
154 |  | 266 | 37.3 | -0.1 | 0 | 0 |  | 1 | TRUE |  | FALSE
155 |  | 268 | 26.3 | 1.1 | 0 | 0 |  | 1 | TRUE |  | FALSE
156 |  | 269 | 13.4 | -0.3 | 0 | 0 |  | 1 | TRUE |  | FALSE
157 |  | 270 | 34.2 | 0.7 | 0 | 0 |  | 1 | TRUE |  | FALSE
158 |  | 272 | 9.9 | 3.2 | 0 | 0 |  | 1 | TRUE |  | FALSE
159 |  | 273 | 29.3 | 2 | 0 | 0 |  | 1 | TRUE |  | FALSE
160 |  | 274 | 94.1 | -4.7 | 0 | 0 |  | 1 | TRUE |  | FALSE
161 |  | 275 | 31.6 | 4.2 | 0 | 0 |  | 1 | TRUE |  | FALSE
162 |  | 276 | 20.3 | 9.9 | 0 | 0 |  | 1 | TRUE |  | FALSE
163 |  | 281 | 6 | -0.9 | 0 | 0 |  | 1 | TRUE |  | FALSE
164 |  | 282 | 17.4 | 1.8 | 0 | 0 |  | 1 | TRUE |  | FALSE
165 |  | 283 | 9.4 | -0.6 | 0 | 0 |  | 1 | TRUE |  | FALSE
166 |  | 284 | 4.2 | 1.9 | 0 | 0 |  | 1 | TRUE |  | FALSE
167 |  | 285 | 62.1 | 20.2 | 0 | 0 |  | 1 | TRUE |  | FALSE
168 |  | 286 | 5.5 | 4.5 | 0 | 0 |  | 1 | TRUE |  | FALSE
169 |  | 289 | 8.3 | -7.3 | 0 | 0 |  | 1 | TRUE |  | FALSE
170 |  | 293 | 19.3 | -3.2 | 0 | 0 |  | 1 | TRUE |  | FALSE
171 |  | 299 | 50 | 4.4 | 0 | 0 |  | 1 | TRUE |  | FALSE
172 |  | 300 | 13.9 | -2.1 | 0 | 0 |  | 1 | TRUE |  | FALSE
173 |  | 301 | 19 | 1.9 | 0 | 0 |  | 1 | TRUE |  | FALSE
174 |  | 302 | 17.5 | -0.7 | 0 | 0 |  | 1 | TRUE |  | FALSE
175 |  | 303 | 10.8 | -3.5 | 0 | 0 |  | 1 | TRUE |  | FALSE
176 |  | 304 | 134 | -1.7 | 0 | 0 |  | 1 | TRUE |  | FALSE
177 |  | 305 | 15.2 | -2.7 | 0 | 0 |  | 1 | TRUE |  | FALSE
178 |  | 308 | 15.8 | -8.1 | 0 | 0 |  | 1 | TRUE |  | FALSE
179 |  | 309 | 28.5 | 3.5 | 0 | 0 |  | 1 | TRUE |  | FALSE
180 |  | 310 | 59.2 | -3 | 0 | 0 |  | 1 | TRUE |  | FALSE
181 |  | 312 | 40.2 | 1.2 | 0 | 0 |  | 1 | TRUE |  | FALSE
182 |  | 313 | 15.7 | -9.2 | 0 | 0 |  | 1 | TRUE |  | FALSE
183 |  | 316 | 9.7 | -2.8 | 0 | 0 |  | 1 | TRUE |  | FALSE
184 |  | 317 | 11.5 | -2 | 0 | 0 |  | 1 | TRUE |  | FALSE
185 |  | 318 | 15.4 | -1.6 | 0 | 0 |  | 1 | TRUE |  | FALSE
186 |  | 320 | 32.8 | -2.2 | 0 | 0 |  | 1 | TRUE |  | FALSE
187 |  | 321 | 54.5 | 4.4 | 0 | 0 |  | 1 | TRUE |  | FALSE
188 |  | 326 | 158.8 | 28.8 | 0 | 0 |  | 1 | TRUE |  | FALSE
189 |  | 330 | 76.7 | 12.3 | 0 | 0 |  | 1 | TRUE |  | FALSE
190 |  | 331 | 33.8 | 11.7 | 0 | 0 |  | 1 | TRUE |  | FALSE
191 |  | 332 | 67.1 | 9.9 | 0 | 0 |  | 1 | TRUE |  | FALSE
192 |  | 333 | 19.6 | -0.3 | 0 | 0 |  | 1 | TRUE |  | FALSE
193 |  | 341 | 39.3 | 1.4 | 0 | 0 |  | 1 | TRUE |  | FALSE
194 |  | 342 | 7.2 | -1.6 | 0 | 0 |  | 1 | TRUE |  | FALSE
195 |  | 343 | 55.3 | -9.8 | 0 | 0 |  | 1 | TRUE |  | FALSE
196 |  | 349 | 8.3 | -6.7 | 0 | 0 |  | 1 | TRUE |  | FALSE
197 |  | 350 | 62 | 20.8 | 0 | 0 |  | 1 | TRUE |  | FALSE
198 |  | 351 | 1.1 | 4.8 | 0 | 0 |  | 1 | TRUE |  | FALSE
199 |  | 352 | 0 | -1.1 | 0 | 0 |  | 1 | TRUE |  | FALSE
200 |  | 353 | 9.6 | 5.7 | 0 | 0 |  | 1 | TRUE |  | FALSE
201 |  | 354 | 11.1 | -0.5 | 0 | 0 |  | 1 | TRUE |  | FALSE
202 |  | 357 | 50.9 | 4.3 | 0 | 0 |  | 1 | TRUE |  | FALSE
203 |  | 358 | 13.1 | 1.3 | 0 | 0 |  | 1 | TRUE |  | FALSE
204 |  | 359 | 22.3 | 0.4 | 0 | 0 |  | 1 | TRUE |  | FALSE
205 |  | 360 | 1.5 | 0.8 | 0 | 0 |  | 1 | TRUE |  | FALSE
206 |  | 361 | 0 | -4.2 | 0 | 0 |  | 1 | TRUE |  | FALSE
207 |  | 362 | 1.6 | -2.6 | 0 | 0 |  | 1 | TRUE |  | FALSE
208 |  | 367 | 1.2 | -1.2 | 0 | 0 |  | 1 | TRUE |  | FALSE
209 |  | 370 | 11.8 | -2.1 | 0 | 0 |  | 1 | TRUE |  | FALSE
210 |  | 371 | 20.8 | -3.4 | 0 | 0 |  | 1 | TRUE |  | FALSE
211 |  | 372 | 17.6 | 4.1 | 0 | 0 |  | 1 | TRUE |  | FALSE
212 |  | 373 | 94.8 | -14 | 0 | 0 |  | 1 | TRUE |  | FALSE
213 |  | 375 | 42 | -1.2 | 0 | 0 |  | 1 | TRUE |  | FALSE
214 |  | 377 | 19.1 | 2.6 | 0 | 0 |  | 1 | TRUE |  | FALSE
215 |  | 378 | 21.8 | 2.2 | 0 | 0 |  | 1 | TRUE |  | FALSE
216 |  | 379 | 17.2 | -0.6 | 0 | 0 |  | 1 | TRUE |  | FALSE
217 |  | 381 | 8.1 | -1.1 | 0 | 0 |  | 1 | TRUE |  | FALSE
218 |  | 384 | 29.3 | -7.3 | 0 | 0 |  | 1 | TRUE |  | FALSE
219 |  | 385 | 22.9 | 10.7 | 0 | 0 |  | 1 | TRUE |  | FALSE
220 |  | 386 | 17.9 | 10.2 | 0 | 0 |  | 1 | TRUE |  | FALSE
221 |  | 387 | 35.4 | -3 | 0 | 0 |  | 1 | TRUE |  | FALSE
222 |  | 388 | 16.2 | -2.5 | 0 | 0 |  | 1 | TRUE |  | FALSE
223 |  | 389 | 20.6 | -1 | 0 | 0 |  | 1 | TRUE |  | FALSE
224 |  | 390 | 0.7 | -2.5 | 0 | 0 |  | 1 | TRUE |  | FALSE
225 |  | 393 | 89.4 | -32.3 | 0 | 0 |  | 1 | TRUE |  | FALSE
226 |  | 394 | 40.6 | 6.7 | 0 | 0 |  | 1 | TRUE |  | FALSE
227 |  | 395 | 33 | 6.1 | 0 | 0 |  | 1 | TRUE |  | FALSE
228 |  | 396 | 5.7 | -0.1 | 0 | 0 |  | 1 | TRUE |  | FALSE
229 |  | 398 | 25.6 | 1 | 0 | 0 |  | 1 | TRUE |  | FALSE
230 |  | 399 | 9.4 | -1.8 | 0 | 0 |  | 1 | TRUE |  | FALSE
231 |  | 400 | 25.4 | 0.5 | 0 | 0 |  | 1 | TRUE |  | FALSE
232 |  | 401 | 12.5 | -9.7 | 0 | 0 |  | 1 | TRUE |  | FALSE
233 |  | 403 | 47.2 | 8.5 | 0 | 0 |  | 1 | TRUE |  | FALSE
234 |  | 405 | 21.4 | -2.2 | 0 | 0 |  | 1 | TRUE |  | FALSE
235 |  | 406 | 16.2 | -2.1 | 0 | 0 |  | 1 | TRUE |  | FALSE
236 |  | 407 | 7.9 | 1.8 | 0 | 0 |  | 1 | TRUE |  | FALSE
237 |  | 413 | 32.1 | 5.4 | 0 | 0 |  | 1 | TRUE |  | FALSE
238 |  | 415 | 81.7 | -8.9 | 0 | 0 |  | 1 | TRUE |  | FALSE
239 |  | 416 | 11.4 | -0.4 | 0 | 0 |  | 1 | TRUE |  | FALSE
240 |  | 417 | 20 | -8 | 0 | 0 |  | 1 | TRUE |  | FALSE
241 |  | 424 | 3.4 | -0.6 | 0 | 0 |  | 1 | TRUE |  | FALSE
242 |  | 425 | 4.8 | 2 | 0 | 0 |  | 1 | TRUE |  | FALSE
243 |  | 428 | 78.5 | 20.8 | 0 | 0 |  | 1 | TRUE |  | FALSE
244 |  | 429 | 96.4 | -58.1 | 0 | 0 |  | 1 | TRUE |  | FALSE
245 |  | 430 | 16.4 | -0.7 | 0 | 0 |  | 1 | TRUE |  | FALSE
246 |  | 431 | 89.4 | 3.6 | 0 | 0 |  | 1 | TRUE |  | FALSE
247 |  | 432 | 29.3 | 0.1 | 0 | 0 |  | 1 | TRUE |  | FALSE
248 |  | 436 | 196.9 | 18.5 | 0 | 0 |  | 1 | TRUE |  | FALSE
249 |  | 439 | 49.6 | 25.1 | 0 | 0 |  | 1 | TRUE |  | FALSE
250 |  | 441 | 151.7 | 47.7 | 0 | 0 |  | 1 | TRUE |  | FALSE
251 |  | 442 | 0.2 | -0.4 | 0 | 0 |  | 1 | TRUE |  | FALSE
252 |  | 444 | 152.6 | -17.6 | 0 | 0 |  | 1 | TRUE |  | FALSE
253 |  | 447 | 7 | -5.3 | 0 | 0 |  | 1 | TRUE |  | FALSE
254 |  | 448 | 0.9 | -2.6 | 0 | 0 |  | 1 | TRUE |  | FALSE
255 |  | 449 | 25.5 | -9.3 | 0 | 0 |  | 1 | TRUE |  | FALSE
256 |  | 450 | 8.5 | -2.6 | 0 | 0 |  | 1 | TRUE |  | FALSE
257 |  | 455 | 0.3 | 0 | 0 | 0 |  | 1 | TRUE |  | FALSE
258 |  | 459 | 24.4 | 3.3 | 0 | 0 |  | 1 | TRUE |  | FALSE
259 |  | 460 | 69 | 15.3 | 0 | 0 |  | 1 | TRUE |  | FALSE
260 |  | 461 | 24.8 | -1.9 | 0 | 0 |  | 1 | TRUE |  | FALSE
261 |  | 462 | 17.8 | -0.2 | 0 | 0 |  | 1 | TRUE |  | FALSE
262 |  | 463 | 10.6 | 0.8 | 0 | 0 |  | 1 | TRUE |  | FALSE
263 |  | 464 | 54.6 | -5.2 | 0 | 0 |  | 1 | TRUE |  | FALSE
264 |  | 466 | 96.5 | -19.6 | 0 | 0 |  | 1 | TRUE |  | FALSE
265 |  | 470 | 11 | -0.9 | 0 | 0 |  | 1 | TRUE |  | FALSE
266 |  | 472 | 167.4 | 3.6 | 0 | 0 |  | 1 | TRUE |  | FALSE
267 |  | 474 | 35.1 | 4.8 | 0 | 0 |  | 1 | TRUE |  | FALSE
268 |  | 477 | 4.8 | -6.6 | 0 | 0 |  | 1 | TRUE |  | FALSE
269 |  | 481 | 168.9 | -25.7 | 0 | 0 |  | 1 | TRUE |  | FALSE
270 |  | 484 | 28.8 | -17.4 | 0 | 0 |  | 1 | TRUE |  | FALSE
271 |  | 489 | 89.2 | -30.2 | 0 | 0 |  | 1 | TRUE |  | FALSE
272 |  | 490 | 27.7 | 12.5 | 0 | 0 |  | 1 | TRUE |  | FALSE
273 |  | 491 | 6.6 | -0.9 | 0 | 0 |  | 1 | TRUE |  | FALSE
274 |  | 492 | 24.9 | -10 | 0 | 0 |  | 1 | TRUE |  | FALSE
275 |  | 494 | 1.4 | -8.2 | 0 | 0 |  | 1 | TRUE |  | FALSE
276 |  | 496 | 49.2 | 2.6 | 0 | 0 |  | 1 | TRUE |  | FALSE
277 |  | 497 | 32.7 | 5 | 0 | 0 |  | 1 | TRUE |  | FALSE
278 |  | 498 | 26.4 | 1.4 | 0 | 0 |  | 1 | TRUE |  | FALSE
279 |  | 503 | 2.5 | 1.2 | 0 | 0 |  | 1 | TRUE |  | FALSE
280 |  | 504 | 134.5 | 28 | 0 | 0 |  | 1 | TRUE |  | FALSE
281 |  | 505 | 9.6 | -0.5 | 0 | 0 |  | 1 | TRUE |  | FALSE
282 |  | 506 | 40.9 | -1.8 | 0 | 0 |  | 1 | TRUE |  | FALSE
283 |  | 507 | 10.2 | -1.1 | 0 | 0 |  | 1 | TRUE |  | FALSE
284 |  | 508 | 0 | 0.5 | 0 | 0 |  | 1 | TRUE |  | FALSE
285 |  | 510 | 0 | 0.2 | 0 | 0 |  | 1 | TRUE |  | FALSE
286 |  | 511 | 79.2 | -4.3 | 0 | 0 |  | 1 | TRUE |  | FALSE
287 |  | 512 | 18.1 | 10.8 | 0 | 0 |  | 1 | TRUE |  | FALSE
288 |  | 513 | 18.1 | 10.8 | 0 | 0 |  | 1 | TRUE |  | FALSE
289 |  | 514 | 56.8 | -26.8 | 0 | 0 |  | 1 | TRUE |  | FALSE
290 |  | 515 | 2.9 | -17.7 | 0 | 0 |  | 1 | TRUE |  | FALSE
291 |  | 516 | 11.4 | 2.7 | 0 | 0 |  | 1 | TRUE |  | FALSE
292 |  | 517 | 95.8 | -10.7 | 0 | 0 |  | 1 | TRUE |  | FALSE
293 |  | 518 | 30.3 | -2.4 | 0 | 0 |  | 1 | TRUE |  | FALSE
294 |  | 519 | 22.5 | -3.2 | 0 | 0 |  | 1 | TRUE |  | FALSE
295 |  | 520 | 23.1 | 3.4 | 0 | 0 |  | 1 | TRUE |  | FALSE
296 |  | 521 | 118.2 | 30.9 | 0 | 0 |  | 1 | TRUE |  | FALSE
297 |  | 522 | 24.8 | 0.6 | 0 | 0 |  | 1 | TRUE |  | FALSE
298 |  | 523 | 54.2 | 10.1 | 0 | 0 |  | 1 | TRUE |  | FALSE
299 |  | 524 | 18.3 | -1.3 | 0 | 0 |  | 1 | TRUE |  | FALSE
300 |  | 525 | 18 | 5.5 | 0 | 0 |  | 1 | TRUE |  | FALSE
301 |  | 526 | 169.8 | 5.9 | 0 | 0 |  | 1 | TRUE |  | FALSE
302 |  | 528 | 5.1 | 6.9 | 0 | 0 |  | 1 | TRUE |  | FALSE
303 |  | 529 | 205.5 | -9.2 | 0 | 0 |  | 1 | TRUE |  | FALSE
304 |  | 531 | 0.7 | 1.1 | 0 | 0 |  | 1 | TRUE |  | FALSE
305 |  | 532 | 9.2 | -2.6 | 0 | 0 |  | 1 | TRUE |  | FALSE
306 |  | 533 | 0.6 | 2.8 | 0 | 0 |  | 1 | TRUE |  | FALSE
307 |  | 534 | 5.2 | -2.1 | 0 | 0 |  | 1 | TRUE |  | FALSE
308 |  | 536 | 30.9 | 5.1 | 0 | 0 |  | 1 | TRUE |  | FALSE
309 |  | 537 | 43.2 | 10 | 0 | 0 |  | 1 | TRUE |  | FALSE
310 |  | 538 | 100 | -1.2 | 0 | 0 |  | 1 | TRUE |  | FALSE
311 |  | 539 | 33.6 | -0.2 | 0 | 0 |  | 1 | TRUE |  | FALSE
312 |  | 540 | 93.2 | -11.6 | 0 | 0 |  | 1 | TRUE |  | FALSE
313 |  | 542 | 1.3 | 1.9 | 0 | 0 |  | 1 | TRUE |  | FALSE
314 |  | 544 | 94.7 | -5.3 | 0 | 0 |  | 1 | TRUE |  | FALSE
315 |  | 545 | 25.3 | 1.3 | 0 | 0 |  | 1 | TRUE |  | FALSE
316 |  | 546 | 57.2 | 3.6 | 0 | 0 |  | 1 | TRUE |  | FALSE
317 |  | 551 | 14 | -0.1 | 0 | 0 |  | 1 | TRUE |  | FALSE
318 |  | 554 | 7.1 | 1.4 | 0 | 0 |  | 1 | TRUE |  | FALSE
319 |  | 555 | 7 | 7.4 | 0 | 0 |  | 1 | TRUE |  | FALSE
320 |  | 556 | 49.1 | -0.6 | 0 | 0 |  | 1 | TRUE |  | FALSE
321 |  | 557 | 0.1 | 0.7 | 0 | 0 |  | 1 | TRUE |  | FALSE
322 |  | 559 | 17.1 | -7 | 0 | 0 |  | 1 | TRUE |  | FALSE
323 |  | 564 | 29.8 | -19.9 | 0 | 0 |  | 1 | TRUE |  | FALSE
324 |  | 565 | 4.2 | -0.4 | 0 | 0 |  | 1 | TRUE |  | FALSE
325 |  | 566 | 89.1 | 1 | 0 | 0 |  | 1 | TRUE |  | FALSE
326 |  | 568 | 13.4 | -2.3 | 0 | 0 |  | 1 | TRUE |  | FALSE
327 |  | 569 | 33.7 | -0.9 | 0 | 0 |  | 1 | TRUE |  | FALSE
328 |  | 570 | 51.3 | -8.9 | 0 | 0 |  | 1 | TRUE |  | FALSE
329 |  | 571 | 0.2 | 0 | 0 | 0 |  | 1 | TRUE |  | FALSE
330 |  | 573 | 35.9 | -18.6 | 0 | 0 |  | 1 | TRUE |  | FALSE
331 |  | 575 | 23.4 | -9.6 | 0 | 0 |  | 1 | TRUE |  | FALSE
332 |  | 576 | 62.3 | 6.1 | 0 | 0 |  | 1 | TRUE |  | FALSE
333 |  | 580 | 33.4 | 5.2 | 0 | 0 |  | 1 | TRUE |  | FALSE
334 |  | 581 | 28.1 | 6.4 | 0 | 0 |  | 1 | TRUE |  | FALSE
335 |  | 582 | 8.6 | 1.3 | 0 | 0 |  | 1 | TRUE |  | FALSE
336 |  | 584 | 46.7 | 21.4 | 0 | 0 |  | 1 | TRUE |  | FALSE
337 |  | 587 | 1.8 | -0.1 | 0 | 0 |  | 1 | TRUE |  | FALSE
338 |  | 593 | 9 | 0.9 | 0 | 0 |  | 1 | TRUE |  | FALSE
339 |  | 594 | 21.5 | -0.9 | 0 | 0 |  | 1 | TRUE |  | FALSE
340 |  | 598 | 0.6 | 0.9 | 0 | 0 |  | 1 | TRUE |  | FALSE
341 |  | 599 | 23.2 | -4.4 | 0 | 0 |  | 1 | TRUE |  | FALSE
342 |  | 600 | 1.8 | -0.5 | 0 | 0 |  | 1 | TRUE |  | FALSE
343 |  | 601 | 14.6 | 1.7 | 0 | 0 |  | 1 | TRUE |  | FALSE
344 |  | 602 | 17 | -1.9 | 0 | 0 |  | 1 | TRUE |  | FALSE
345 |  | 604 | 77.9 | 8.9 | 0 | 0 |  | 1 | TRUE |  | FALSE
346 |  | 606 | 14.3 | -1.3 | 0 | 0 |  | 1 | TRUE |  | FALSE
347 |  | 608 | 0 | 0.1 | 0 | 0 |  | 1 | TRUE |  | FALSE
348 |  | 609 | 19 | 4.5 | 0 | 0 |  | 1 | TRUE |  | FALSE
349 |  | 610 | 60 | 8.7 | 0 | 0 |  | 1 | TRUE |  | FALSE
350 |  | 611 | 36.1 | -22.8 | 0 | 0 |  | 1 | TRUE |  | FALSE
351 |  | 614 | 10.1 | -0.5 | 0 | 0 |  | 1 | TRUE |  | FALSE
352 |  | 615 | 130.2 | -20.2 | 0 | 0 |  | 1 | TRUE |  | FALSE
353 |  | 620 | 41.3 | 10.8 | 0 | 0 |  | 1 | TRUE |  | FALSE
354 |  | 621 | 35.7 | 10.3 | 0 | 0 |  | 1 | TRUE |  | FALSE
355 |  | 622 | 87.8 | 19 | 0 | 0 |  | 1 | TRUE |  | FALSE
356 |  | 623 | 4.9 | 4.7 | 0 | 0 |  | 1 | TRUE |  | FALSE
357 |  | 624 | 29.9 | -6.7 | 0 | 0 |  | 1 | TRUE |  | FALSE
358 |  | 625 | 0 | -4 | 0 | 0 |  | 1 | TRUE |  | FALSE
359 |  | 626 | 23.6 | -1.3 | 0 | 0 |  | 1 | TRUE |  | FALSE
360 |  | 627 | 146.1 | 9.5 | 0 | 0 |  | 1 | TRUE |  | FALSE
361 |  | 629 | 3 | 1.3 | 0 | 0 |  | 1 | TRUE |  | FALSE
362 |  | 630 | 21.3 | -1.9 | 0 | 0 |  | 1 | TRUE |  | FALSE
363 |  | 632 | 6.4 | -0.9 | 0 | 0 |  | 1 | TRUE |  | FALSE
364 |  | 633 | 35.4 | 3.9 | 0 | 0 |  | 1 | TRUE |  | FALSE
365 |  | 636 | 0 | 0.4 | 0 | 0 |  | 1 | TRUE |  | FALSE
366 |  | 637 | 0.3 | -0.5 | 0 | 0 |  | 1 | TRUE |  | FALSE
367 |  | 640 | 26 | 1 | 0 | 0 |  | 1 | TRUE |  | FALSE
368 |  | 641 | 58.4 | -13.5 | 0 | 0 |  | 1 | TRUE |  | FALSE
369 |  | 642 | 3.1 | 0.7 | 0 | 0 |  | 1 | TRUE |  | FALSE
370 |  | 645 | 21.8 | 0.5 | 0 | 0 |  | 1 | TRUE |  | FALSE
371 |  | 646 | 30.9 | 5.9 | 0 | 0 |  | 1 | TRUE |  | FALSE
372 |  | 648 | 69.6 | 7 | 0 | 0 |  | 1 | TRUE |  | FALSE
373 |  | 649 | 16 | -4 | 0 | 0 |  | 1 | TRUE |  | FALSE
374 |  | 650 | 19.7 | 4.5 | 0 | 0 |  | 1 | TRUE |  | FALSE
375 |  | 652 | 5.8 | 2.2 | 0 | 0 |  | 1 | TRUE |  | FALSE
376 |  | 653 | 129.1 | 6.7 | 0 | 0 |  | 1 | TRUE |  | FALSE
377 |  | 654 | 3.7 | 5.9 | 0 | 0 |  | 1 | TRUE |  | FALSE
378 |  | 655 | 7.8 | 0.8 | 0 | 0 |  | 1 | TRUE |  | FALSE
379 |  | 658 | 41.8 | 11.1 | 0 | 0 |  | 1 | TRUE |  | FALSE
380 |  | 659 | 9 | -3.7 | 0 | 0 |  | 1 | TRUE |  | FALSE
381 |  | 661 | 35.7 | -67 | 0 | 0 |  | 1 | TRUE |  | FALSE
382 |  | 663 | 27.3 | 1 | 0 | 0 |  | 1 | TRUE |  | FALSE
383 |  | 664 | 49.3 | -23.4 | 0 | 0 |  | 1 | TRUE |  | FALSE
384 |  | 666 | 26.2 | -1.4 | 0 | 0 |  | 1 | TRUE |  | FALSE
385 |  | 667 | 3.3 | 4.5 | 0 | 0 |  | 1 | TRUE |  | FALSE
386 |  | 672 | 28.4 | -1.8 | 0 | 0 |  | 1 | TRUE |  | FALSE
387 |  | 673 | 22 | 2.1 | 0 | 0 |  | 1 | TRUE |  | FALSE
388 |  | 677 | 49.1 | -18.1 | 0 | 0 |  | 1 | TRUE |  | FALSE
389 |  | 678 | 237.7 | 101.7 | 0 | 0 |  | 1 | TRUE |  | FALSE
390 |  | 679 | 13.9 | -5.7 | 0 | 0 |  | 1 | TRUE |  | FALSE
391 |  | 680 | 9.1 | 0.1 | 0 | 0 |  | 1 | TRUE |  | FALSE
392 |  | 681 | 19.7 | -2.4 | 0 | 0 |  | 1 | TRUE |  | FALSE
393 |  | 683 | 88.8 | -13.7 | 0 | 0 |  | 1 | TRUE |  | FALSE
394 |  | 691 | 64.5 | -9.1 | 0 | 0 |  | 1 | TRUE |  | FALSE
395 |  | 693 | 69.7 | -16.4 | 0 | 0 |  | 1 | TRUE |  | FALSE
396 |  | 694 | 91.6 | 5.3 | 0 | 0 |  | 1 | TRUE |  | FALSE
397 |  | 697 | 64.7 | 29.3 | 0 | 0 |  | 1 | TRUE |  | FALSE
398 |  | 698 | 9.6 | -7 | 0 | 0 |  | 1 | TRUE |  | FALSE
399 |  | 699 | 29.7 | 1.3 | 0 | 0 |  | 1 | TRUE |  | FALSE
400 |  | 700 | 9.6 | -0.7 | 0 | 0 |  | 1 | TRUE |  | FALSE
401 |  | 701 | 24.1 | 0.5 | 0 | 0 |  | 1 | TRUE |  | FALSE
402 |  | 702 | 12.4 | 12.7 | 0 | 0 |  | 1 | TRUE |  | FALSE
403 |  | 703 | 119.1 | -26.4 | 0 | 0 |  | 1 | TRUE |  | FALSE
404 |  | 705 | 16 | -1.3 | 0 | 0 |  | 1 | TRUE |  | FALSE
405 |  | 706 | 7.4 | 4.6 | 0 | 0 |  | 1 | TRUE |  | FALSE
406 |  | 707 | 6.6 | -5.3 | 0 | 0 |  | 1 | TRUE |  | FALSE
407 |  | 708 | 28.4 | 2.1 | 0 | 0 |  | 1 | TRUE |  | FALSE
408 |  | 713 | 59.7 | 9 | 0 | 0 |  | 1 | TRUE |  | FALSE
409 |  | 714 | 24.9 | 0 | 0 | 0 |  | 1 | TRUE |  | FALSE
410 |  | 717 | 18.1 | -2 | 0 | 0 |  | 1 | TRUE |  | FALSE
411 |  | 718 | 81.5 | -14.7 | 0 | 0 |  | 1 | TRUE |  | FALSE
412 |  | 719 | 17 | 10.1 | 0 | 0 |  | 1 | TRUE |  | FALSE
413 |  | 720 | 28 | -1.6 | 0 | 0 |  | 1 | TRUE |  | FALSE
414 |  | 723 | 63.8 | -60.9 | 0 | 0 |  | 1 | TRUE |  | FALSE
415 |  | 725 | 147.9 | -2.2 | 0 | 0 |  | 1 | TRUE |  | FALSE
416 |  | 726 | 40 | 4 | 0 | 0 |  | 1 | TRUE |  | FALSE
417 |  | 728 | 19 | 1.2 | 0 | 0 |  | 1 | TRUE |  | FALSE
418 |  | 730 | 31.8 | -3.2 | 0 | 0 |  | 1 | TRUE |  | FALSE
419 |  | 731 | 38.2 | -10.5 | 0 | 0 |  | 1 | TRUE |  | FALSE
420 |  | 732 | 7.3 | -5.3 | 0 | 0 |  | 1 | TRUE |  | FALSE
421 |  | 734 | 2.6 | -0.3 | 0 | 0 |  | 1 | TRUE |  | FALSE
422 |  | 735 | 1.5 | -4.7 | 0 | 0 |  | 1 | TRUE |  | FALSE
423 |  | 737 | 0.1 | -0.1 | 0 | 0 |  | 1 | TRUE |  | FALSE
424 |  | 738 | 14 | 1.9 | 0 | 0 |  | 1 | TRUE |  | FALSE
425 |  | 739 | 25.9 | 4.1 | 0 | 0 |  | 1 | TRUE |  | FALSE
426 |  | 741 | 28.7 | 3.4 | 0 | 0 |  | 1 | TRUE |  | FALSE
427 |  | 742 | 18.1 | -5.2 | 0 | 0 |  | 1 | TRUE |  | FALSE
428 |  | 744 | 17.4 | 1.1 | 0 | 0 |  | 1 | TRUE |  | FALSE
429 |  | 746 | 10.2 | -3.6 | 0 | 0 |  | 1 | TRUE |  | FALSE
430 |  | 748 | 29.2 | -21.7 | 0 | 0 |  | 1 | TRUE |  | FALSE
431 |  | 749 | 0.1 | 0.1 | 0 | 0 |  | 1 | TRUE |  | FALSE
432 |  | 750 | 6 | 3.4 | 0 | 0 |  | 1 | TRUE |  | FALSE
433 |  | 751 | 44.8 | 8.6 | 0 | 0 |  | 1 | TRUE |  | FALSE
434 |  | 752 | 54 | -12.8 | 0 | 0 |  | 1 | TRUE |  | FALSE
435 |  | 753 | 11.3 | -9.2 | 0 | 0 |  | 1 | TRUE |  | FALSE
436 |  | 758 | 58.1 | 2.4 | 0 | 0 |  | 1 | TRUE |  | FALSE
437 |  | 763 | 0 | 0.1 | 0 | 0 |  | 1 | TRUE |  | FALSE
438 |  | 765 | 46.1 | 15.2 | 0 | 0 |  | 1 | TRUE |  | FALSE
439 |  | 766 | 43.2 | 6.5 | 0 | 0 |  | 1 | TRUE |  | FALSE
440 |  | 767 | 39.2 | 12 | 0 | 0 |  | 1 | TRUE |  | FALSE
441 |  | 768 | 37.4 | -10.1 | 0 | 0 |  | 1 | TRUE |  | FALSE
442 |  | 769 | 36.3 | 2 | 0 | 0 |  | 1 | TRUE |  | FALSE
443 |  | 771 | 69.3 | 32.7 | 0 | 0 |  | 1 | TRUE |  | FALSE
444 |  | 772 | 41.8 | 9.4 | 0 | 0 |  | 1 | TRUE |  | FALSE
445 |  | 773 | 38.2 | 3.8 | 0 | 0 |  | 1 | TRUE |  | FALSE
446 |  | 774 | 54 | -5.4 | 0 | 0 |  | 1 | TRUE |  | FALSE
447 |  | 776 | 9 | 2 | 0 | 0 |  | 1 | TRUE |  | FALSE
448 |  | 777 | 82.9 | -4.9 | 0 | 0 |  | 1 | TRUE |  | FALSE
449 |  | 778 | 10.6 | -3.6 | 0 | 0 |  | 1 | TRUE |  | FALSE
450 |  | 779 | 0.1 | 2.5 | 0 | 0 |  | 1 | TRUE |  | FALSE
451 |  | 780 | 0.1 | 2.5 | 0 | 0 |  | 1 | TRUE |  | FALSE
452 |  | 791 | 8.9 | -7.1 | 0 | 0 |  | 1 | TRUE |  | FALSE
453 |  | 793 | 30.4 | -2.5 | 0 | 0 |  | 1 | TRUE |  | FALSE
454 |  | 794 | 18 | -1.3 | 0 | 0 |  | 1 | TRUE |  | FALSE
455 |  | 795 | 0.4 | -0.7 | 0 | 0 |  | 1 | TRUE |  | FALSE
456 |  | 797 | 6.3 | 8.7 | 0 | 0 |  | 1 | TRUE |  | FALSE
457 |  | 798 | 23.1 | -6.4 | 0 | 0 |  | 1 | TRUE |  | FALSE
458 |  | 799 | 1.3 | -7.7 | 0 | 0 |  | 1 | TRUE |  | FALSE
459 |  | 800 | 1.3 | -5.4 | 0 | 0 |  | 1 | TRUE |  | FALSE
460 |  | 801 | 12.9 | 9.3 | 0 | 0 |  | 1 | TRUE |  | FALSE
461 |  | 802 | 0.2 | -0.6 | 0 | 0 |  | 1 | TRUE |  | FALSE
462 |  | 804 | 166.4 | -14.2 | 0 | 0 |  | 1 | TRUE |  | FALSE
463 |  | 805 | 122.5 | 11.1 | 0 | 0 |  | 1 | TRUE |  | FALSE
464 |  | 806 | 76 | -3.7 | 0 | 0 |  | 1 | TRUE |  | FALSE
465 |  | 807 | 113.3 | 3.5 | 0 | 0 |  | 1 | TRUE |  | FALSE
466 |  | 808 | 53.2 | -2.8 | 0 | 0 |  | 1 | TRUE |  | FALSE
467 |  | 811 | 21.8 | 6.2 | 0 | 0 |  | 1 | TRUE |  | FALSE
468 |  | 812 | 24.9 | 2.8 | 0 | 0 |  | 1 | TRUE |  | FALSE
469 |  | 813 | 25.9 | 5 | 0 | 0 |  | 1 | TRUE |  | FALSE
470 |  | 814 | 47.1 | -1.5 | 0 | 0 |  | 1 | TRUE |  | FALSE
471 |  | 815 | 81 | 2.8 | 0 | 0 |  | 1 | TRUE |  | FALSE
472 |  | 818 | 5.6 | -28 | 0 | 0 |  | 1 | TRUE |  | FALSE
473 |  | 819 | 24.5 | -4.8 | 0 | 0 |  | 1 | TRUE |  | FALSE
474 |  | 821 | 31.2 | 2 | 0 | 0 |  | 1 | TRUE |  | FALSE
475 |  | 822 | 61.5 | -7.3 | 0 | 0 |  | 1 | TRUE |  | FALSE
476 |  | 824 | 62 | -2.9 | 0 | 0 |  | 1 | TRUE |  | FALSE
477 |  | 825 | 41.8 | 13.3 | 0 | 0 |  | 1 | TRUE |  | FALSE
478 |  | 827 | 18.3 | 1.5 | 0 | 0 |  | 1 | TRUE |  | FALSE
479 |  | 830 | 11.1 | 2.5 | 0 | 0 |  | 1 | TRUE |  | FALSE
480 |  | 831 | 14.6 | 0.6 | 0 | 0 |  | 1 | TRUE |  | FALSE
481 |  | 832 | 25.5 | 6.4 | 0 | 0 |  | 1 | TRUE |  | FALSE
482 |  | 835 | 12.5 | 1.2 | 0 | 0 |  | 1 | TRUE |  | FALSE
483 |  | 836 | 35.4 | 1.2 | 0 | 0 |  | 1 | TRUE |  | FALSE
484 |  | 837 | 22.4 | -2 | 0 | 0 |  | 1 | TRUE |  | FALSE
485 |  | 838 | 25.1 | -19.8 | 0 | 0 |  | 1 | TRUE |  | FALSE
486 |  | 839 | 0 | 0.1 | 0 | 0 |  | 1 | TRUE |  | FALSE
487 |  | 840 | 16.2 | 1.2 | 0 | 0 |  | 1 | TRUE |  | FALSE
488 |  | 841 | 11.9 | 0 | 0 | 0 |  | 1 | TRUE |  | FALSE
489 |  | 842 | 81.2 | 14.7 | 0 | 0 |  | 1 | TRUE |  | FALSE
490 |  | 854 | 9.1 | 0.4 | 0 | 0 |  | 1 | TRUE |  | FALSE
491 |  | 856 | 19.3 | 2.2 | 0 | 0 |  | 1 | TRUE |  | FALSE
492 |  | 857 | 50.2 | 3.8 | 0 | 0 |  | 1 | TRUE |  | FALSE
493 |  | 861 | 38.7 | -7.8 | 0 | 0 |  | 1 | TRUE |  | FALSE
494 |  | 862 | 43 | 0.4 | 0 | 0 |  | 1 | TRUE |  | FALSE
495 |  | 863 | 23.7 | 1.1 | 0 | 0 |  | 1 | TRUE |  | FALSE
496 |  | 865 | 30.3 | 3.3 | 0 | 0 |  | 1 | TRUE |  | FALSE
497 |  | 866 | 23.3 | -2.3 | 0 | 0 |  | 1 | TRUE |  | FALSE
498 |  | 867 | 10 | -26.5 | 0 | 0 |  | 1 | TRUE |  | FALSE
499 |  | 871 | 70.8 | -37 | 0 | 0 |  | 1 | TRUE |  | FALSE
500 |  | 875 | 13.7 | -2.8 | 0 | 0 |  | 1 | TRUE |  | FALSE
501 |  | 876 | 25.8 | -16.6 | 0 | 0 |  | 1 | TRUE |  | FALSE
502 |  | 877 | 146 | 12.3 | 0 | 0 |  | 1 | TRUE |  | FALSE
503 |  | 878 | 16.9 | -7.7 | 0 | 0 |  | 1 | TRUE |  | FALSE
504 |  | 879 | 18.3 | -9.6 | 0 | 0 |  | 1 | TRUE |  | FALSE
505 |  | 901 | 109.8 | 4.5 | 0 | 0 |  | 1 | TRUE |  | FALSE
506 |  | 902 | 162.7 | -13.9 | 0 | 0 |  | 1 | TRUE |  | FALSE
507 |  | 906 | 14.5 | 1.6 | 0 | 0 |  | 1 | TRUE |  | FALSE
508 |  | 907 | 17 | 2.3 | 0 | 0 |  | 1 | TRUE |  | FALSE
509 |  | 908 | 13.4 | -8.7 | 0 | 0 |  | 1 | TRUE |  | FALSE
510 |  | 910 | 106 | 35.5 | 0 | 0 |  | 1 | TRUE |  | FALSE
511 |  | 911 | 1.9 | 11.3 | 0 | 0 |  | 1 | TRUE |  | FALSE
512 |  | 912 | 7.4 | -19.8 | 0 | 0 |  | 1 | TRUE |  | FALSE
513 |  | 914 | 16.8 | 6.2 | 0 | 0 |  | 1 | TRUE |  | FALSE
514 |  | 915 | 26.1 | 1.6 | 0 | 0 |  | 1 | TRUE |  | FALSE
515 |  | 916 | 32.8 | -1.4 | 0 | 0 |  | 1 | TRUE |  | FALSE
516 |  | 918 | 27 | -1.3 | 0 | 0 |  | 1 | TRUE |  | FALSE
517 |  | 920 | 1.5 | -8.6 | 0 | 0 |  | 1 | TRUE |  | FALSE
518 |  | 921 | 22.7 | -8 | 0 | 0 |  | 1 | TRUE |  | FALSE
519 |  | 924 | 106.2 | -6.1 | 0 | 0 |  | 1 | TRUE |  | FALSE
520 |  | 928 | 10.3 | -1.1 | 0 | 0 |  | 1 | TRUE |  | FALSE
521 |  | 929 | 0.3 | 0 | 0 | 0 |  | 1 | TRUE |  | FALSE
522 |  | 930 | 22.1 | 2.9 | 0 | 0 |  | 1 | TRUE |  | FALSE
523 |  | 931 | 3.6 | -5 | 0 | 0 |  | 1 | TRUE |  | FALSE
524 |  | 938 | 54.9 | 26 | 0 | 0 |  | 1 | TRUE |  | FALSE
525 |  | 942 | 72.1 | 4.9 | 0 | 0 |  | 1 | TRUE |  | FALSE
526 |  | 943 | 54.2 | -15.5 | 0 | 0 |  | 1 | TRUE |  | FALSE
527 |  | 944 | 34.9 | -7.6 | 0 | 0 |  | 1 | TRUE |  | FALSE
528 |  | 945 | 10 | -2.8 | 0 | 0 |  | 1 | TRUE |  | FALSE
529 |  | 950 | 41.5 | 4.4 | 0 | 0 |  | 1 | TRUE |  | FALSE
530 |  | 951 | 51.4 | -4.5 | 0 | 0 |  | 1 | TRUE |  | FALSE
531 |  | 953 | 70.6 | -8.2 | 0 | 0 |  | 1 | TRUE |  | FALSE
532 |  | 954 | 150.3 | 19.5 | 0 | 0 |  | 1 | TRUE |  | FALSE
533 |  | 956 | 84.6 | 5.1 | 0 | 0 |  | 1 | TRUE |  | FALSE
534 |  | 959 | 6.9 | -0.1 | 0 | 0 |  | 1 | TRUE |  | FALSE
535 |  | 960 | 88.2 | -15.4 | 0 | 0 |  | 1 | TRUE |  | FALSE
536 |  | 961 | 33.8 | -2.5 | 0 | 0 |  | 1 | TRUE |  | FALSE
537 |  | 962 | 33 | 1.7 | 0 | 0 |  | 1 | TRUE |  | FALSE
538 |  | 963 | 34.7 | -3.8 | 0 | 0 |  | 1 | TRUE |  | FALSE
539 |  | 965 | 57 | 6.4 | 0 | 0 |  | 1 | TRUE |  | FALSE
540 |  | 966 | 18 | 8.8 | 0 | 0 |  | 1 | TRUE |  | FALSE
541 |  | 968 | 407.2 | 125.2 | 0 | 0 |  | 1 | TRUE |  | FALSE
542 |  | 969 | 18.5 | 5.7 | 0 | 0 |  | 1 | TRUE |  | FALSE
543 |  | 970 | 16.1 | -47.8 | 0 | 0 |  | 1 | TRUE |  | FALSE
544 |  | 973 | 34.6 | 2.4 | 0 | 0 |  | 1 | TRUE |  | FALSE
545 |  | 977 | 9.6 | 3.6 | 0 | 0 |  | 1 | TRUE |  | FALSE
546 |  | 978 | 34.9 | 5.9 | 0 | 0 |  | 1 | TRUE |  | FALSE
547 |  | 980 | 97.3 | 6.5 | 0 | 0 |  | 1 | TRUE |  | FALSE
548 |  | 982 | 7.5 | -0.4 | 0 | 0 |  | 1 | TRUE |  | FALSE
549 |  | 983 | 4.9 | -0.4 | 0 | 0 |  | 1 | TRUE |  | FALSE
550 |  | 984 | 39.2 | 67.3 | 0 | 0 |  | 1 | TRUE |  | FALSE
551 |  | 985 | 39.1 | 78.3 | 0 | 0 |  | 1 | TRUE |  | FALSE
552 |  | 986 | 23.9 | 5.2 | 0 | 0 |  | 1 | TRUE |  | FALSE
553 |  | 987 | 17.8 | 0.4 | 0 | 0 |  | 1 | TRUE |  | FALSE
554 |  | 988 | 31.7 | -1.4 | 0 | 0 |  | 1 | TRUE |  | FALSE
555 |  | 989 | 32.7 | 16.4 | 0 | 0 |  | 1 | TRUE |  | FALSE
556 |  | 991 | 11.2 | -0.4 | 0 | 0 |  | 1 | TRUE |  | FALSE
557 |  | 992 | 0.7 | 0.9 | 0 | 0 |  | 1 | TRUE |  | FALSE
558 |  | 993 | 7.3 | 0.9 | 0 | 0 |  | 1 | TRUE |  | FALSE
559 |  | 998 | 1.9 | 1 | 0 | 0 |  | 1 | TRUE |  | FALSE
560 |  | 999 | 62.1 | 0.4 | 0 | 0 |  | 1 | TRUE |  | FALSE
561 |  | 1000 | 49.8 | -0.5 | 0 | 0 |  | 1 | TRUE |  | FALSE
562 |  | 1001 | 67.2 | -6.7 | 0 | 0 |  | 1 | TRUE |  | FALSE
563 |  | 1003 | 44.9 | 13 | 0 | 0 |  | 1 | TRUE |  | FALSE
564 |  | 1004 | 12.5 | -3.1 | 0 | 0 |  | 1 | TRUE |  | FALSE
565 |  | 1005 | 22 | 4.5 | 0 | 0 |  | 1 | TRUE |  | FALSE
566 |  | 1006 | 64.3 | -6.2 | 0 | 0 |  | 1 | TRUE |  | FALSE
567 |  | 1008 | 0 | -0.7 | 0 | 0 |  | 1 | TRUE |  | FALSE
568 |  | 1009 | 45 | -18.9 | 0 | 0 |  | 1 | TRUE |  | FALSE
569 |  | 1011 | 0.1 | 1.1 | 0 | 0 |  | 1 | TRUE |  | FALSE
570 |  | 1013 | 32.4 | -0.1 | 0 | 0 |  | 1 | TRUE |  | FALSE
571 |  | 1015 | 45.9 | 1.5 | 0 | 0 |  | 1 | TRUE |  | FALSE
572 |  | 1016 | 27.3 | -1.5 | 0 | 0 |  | 1 | TRUE |  | FALSE
573 |  | 1017 | 25.3 | 0.7 | 0 | 0 |  | 1 | TRUE |  | FALSE
574 |  | 1018 | 11.1 | 1.2 | 0 | 0 |  | 1 | TRUE |  | FALSE
575 |  | 1019 | 83.8 | -18 | 0 | 0 |  | 1 | TRUE |  | FALSE
576 |  | 1021 | 34 | 3.2 | 0 | 0 |  | 1 | TRUE |  | FALSE
577 |  | 1022 | 88 | 2.1 | 0 | 0 |  | 1 | TRUE |  | FALSE
578 |  | 1026 | 8.1 | 4.8 | 0 | 0 |  | 1 | TRUE |  | FALSE
579 |  | 1027 | 9.5 | 1 | 0 | 0 |  | 1 | TRUE |  | FALSE
580 |  | 1030 | 52.3 | -8.1 | 0 | 0 |  | 1 | TRUE |  | FALSE
581 |  | 1032 | 43.9 | -20.1 | 0 | 0 |  | 1 | TRUE |  | FALSE
582 |  | 1033 | 11.8 | -4.7 | 0 | 0 |  | 1 | TRUE |  | FALSE
583 |  | 1034 | 29.8 | -10.4 | 0 | 0 |  | 1 | TRUE |  | FALSE
584 |  | 1036 | 13.2 | -0.5 | 0 | 0 |  | 1 | TRUE |  | FALSE
585 |  | 1037 | 16.1 | 0.8 | 0 | 0 |  | 1 | TRUE |  | FALSE
586 |  | 1038 | 38.3 | 2.2 | 0 | 0 |  | 1 | TRUE |  | FALSE
587 |  | 1039 | 122.9 | -16.6 | 0 | 0 |  | 1 | TRUE |  | FALSE
588 |  | 1040 | 28 | 9.6 | 0 | 0 |  | 1 | TRUE |  | FALSE
589 |  | 1041 | 21.6 | -4.1 | 0 | 0 |  | 1 | TRUE |  | FALSE
590 |  | 1042 | 2.8 | 1.1 | 0 | 0 |  | 1 | TRUE |  | FALSE
591 |  | 1043 | 30.5 | -3.7 | 0 | 0 |  | 1 | TRUE |  | FALSE
592 |  | 1044 | 39.8 | 8.9 | 0 | 0 |  | 1 | TRUE |  | FALSE
593 |  | 1045 | 25.1 | 1.5 | 0 | 0 |  | 1 | TRUE |  | FALSE
594 |  | 1046 | 21.4 | -9.7 | 0 | 0 |  | 1 | TRUE |  | FALSE
595 |  | 1048 | 2.9 | 4.5 | 0 | 0 |  | 1 | TRUE |  | FALSE
596 |  | 1049 | 9.4 | -3.4 | 0 | 0 |  | 1 | TRUE |  | FALSE
597 |  | 1050 | 10.3 | 0 | 0 | 0 |  | 1 | TRUE |  | FALSE
598 |  | 1051 | 17.8 | -0.3 | 0 | 0 |  | 1 | TRUE |  | FALSE
599 |  | 1052 | 3 | 5 | 0 | 0 |  | 1 | TRUE |  | FALSE
600 |  | 1054 | 6.3 | 3.1 | 0 | 0 |  | 1 | TRUE |  | FALSE
601 |  | 1055 | 1.4 | 0 | 0 | 0 |  | 1 | TRUE |  | FALSE
602 |  | 1056 | 6.3 | -8.6 | 0 | 0 |  | 1 | TRUE |  | FALSE
603 |  | 1057 | 12.3 | -4.4 | 0 | 0 |  | 1 | TRUE |  | FALSE
604 |  | 1075 | 52.1 | -1.2 | 0 | 0 |  | 1 | TRUE |  | FALSE
605 |  | 1076 | 0 | -2 | 0 | 0 |  | 1 | TRUE |  | FALSE
606 |  | 1078 | 11.9 | 1.4 | 0 | 0 |  | 1 | TRUE |  | FALSE
607 |  | 1079 | 14.2 | 2 | 0 | 0 |  | 1 | TRUE |  | FALSE
608 |  | 1080 | 11.5 | -1.9 | 0 | 0 |  | 1 | TRUE |  | FALSE
609 |  | 1081 | 22.6 | 3.1 | 0 | 0 |  | 1 | TRUE |  | FALSE
610 |  | 1082 | 1 | -3.9 | 0 | 0 |  | 1 | TRUE |  | FALSE
611 |  | 1083 | 2.4 | -0.9 | 0 | 0 |  | 1 | TRUE |  | FALSE
612 |  | 1085 | 59.6 | 10.9 | 0 | 0 |  | 1 | TRUE |  | FALSE
613 |  | 1086 | 66.3 | 12 | 0 | 0 |  | 1 | TRUE |  | FALSE
614 |  | 1087 | 15.4 | -3.5 | 0 | 0 |  | 1 | TRUE |  | FALSE
615 |  | 1088 | 167 | 12.5 | 0 | 0 |  | 1 | TRUE |  | FALSE
616 |  | 1089 | 59 | 3.5 | 0 | 0 |  | 1 | TRUE |  | FALSE
617 |  | 1090 | 30.1 | 4.5 | 0 | 0 |  | 1 | TRUE |  | FALSE
618 |  | 1091 | 27 | -4.5 | 0 | 0 |  | 1 | TRUE |  | FALSE
619 |  | 1094 | 66.2 | -9.9 | 0 | 0 |  | 1 | TRUE |  | FALSE
620 |  | 1095 | 32.7 | 3.2 | 0 | 0 |  | 1 | TRUE |  | FALSE
621 |  | 1097 | 198.4 | -1.7 | 0 | 0 |  | 1 | TRUE |  | FALSE
622 |  | 1103 | 5.7 | 44.5 | 0 | 0 |  | 1 | TRUE |  | FALSE
623 |  | 1104 | 125.5 | -64.8 | 0 | 0 |  | 1 | TRUE |  | FALSE
624 |  | 1105 | 16.8 | -4.5 | 0 | 0 |  | 1 | TRUE |  | FALSE
625 |  | 1106 | 29.6 | -6.3 | 0 | 0 |  | 1 | TRUE |  | FALSE
626 |  | 1107 | 6 | -3 | 0 | 0 |  | 1 | TRUE |  | FALSE
627 |  | 1108 | 8.6 | 1 | 0 | 0 |  | 1 | TRUE |  | FALSE
628 |  | 1109 | 10.8 | 0 | 0 | 0 |  | 1 | TRUE |  | FALSE
629 |  | 1111 | 13.9 | -2.1 | 0 | 0 |  | 1 | TRUE |  | FALSE
630 |  | 1112 | 146.9 | -22.3 | 0 | 0 |  | 1 | TRUE |  | FALSE
631 |  | 1113 | 24.8 | -9.1 | 0 | 0 |  | 1 | TRUE |  | FALSE
632 |  | 1114 | 7.9 | 10.4 | 0 | 0 |  | 1 | TRUE |  | FALSE
633 |  | 1117 | 0.6 | 0 | 0 | 0 |  | 1 | TRUE |  | FALSE
634 |  | 1119 | 95.3 | -22.5 | 0 | 0 |  | 1 | TRUE |  | FALSE
635 |  | 1120 | 62.9 | 3.4 | 0 | 0 |  | 1 | TRUE |  | FALSE
636 |  | 1121 | 98.4 | 13.4 | 0 | 0 |  | 1 | TRUE |  | FALSE
637 |  | 1123 | 1.8 | -2.2 | 0 | 0 |  | 1 | TRUE |  | FALSE
638 |  | 1124 | 4.2 | -0.7 | 0 | 0 |  | 1 | TRUE |  | FALSE
639 |  | 1126 | 18 | 3.9 | 0 | 0 |  | 1 | TRUE |  | FALSE
640 |  | 1127 | 44.5 | 11.4 | 0 | 0 |  | 1 | TRUE |  | FALSE
641 |  | 1128 | 28.8 | 7.3 | 0 | 0 |  | 1 | TRUE |  | FALSE
642 |  | 1130 | 26.3 | -7.5 | 0 | 0 |  | 1 | TRUE |  | FALSE
643 |  | 1131 | 34.3 | 0.4 | 0 | 0 |  | 1 | TRUE |  | FALSE
644 |  | 1132 | 15.9 | -3.6 | 0 | 0 |  | 1 | TRUE |  | FALSE
645 |  | 1133 | 19.8 | 6.1 | 0 | 0 |  | 1 | TRUE |  | FALSE
646 |  | 1136 | 12 | -1.3 | 0 | 0 |  | 1 | TRUE |  | FALSE
647 |  | 1138 | 9.8 | 1.1 | 0 | 0 |  | 1 | TRUE |  | FALSE
648 |  | 1140 | 21.2 | -1.6 | 0 | 0 |  | 1 | TRUE |  | FALSE
649 |  | 1141 | 3.7 | 0 | 0 | 0 |  | 1 | TRUE |  | FALSE
650 |  | 1142 | 8.5 | 9.7 | 0 | 0 |  | 1 | TRUE |  | FALSE
651 |  | 1143 | 123.3 | -26.7 | 0 | 0 |  | 1 | TRUE |  | FALSE
652 |  | 1144 | 11.8 | -4.2 | 0 | 0 |  | 1 | TRUE |  | FALSE
653 |  | 1145 | 104.2 | -10.3 | 0 | 0 |  | 1 | TRUE |  | FALSE
654 |  | 1147 | 92.2 | -18.3 | 0 | 0 |  | 1 | TRUE |  | FALSE
655 |  | 1148 | 38.6 | 10.1 | 0 | 0 |  | 1 | TRUE |  | FALSE
656 |  | 1149 | 0.5 | -16 | 0 | 0 |  | 1 | TRUE |  | FALSE
657 |  | 1151 | 14.6 | 8 | 0 | 0 |  | 1 | TRUE |  | FALSE
658 |  | 1152 | 97.5 | 5.6 | 0 | 0 |  | 1 | TRUE |  | FALSE
659 |  | 1154 | 18.3 | -7 | 0 | 0 |  | 1 | TRUE |  | FALSE
660 |  | 1155 | 151 | -18.4 | 0 | 0 |  | 1 | TRUE |  | FALSE
661 |  | 1156 | 5 | -1.3 | 0 | 0 |  | 1 | TRUE |  | FALSE
662 |  | 1157 | 67.3 | 1.4 | 0 | 0 |  | 1 | TRUE |  | FALSE
663 |  | 1158 | 66.9 | -0.9 | 0 | 0 |  | 1 | TRUE |  | FALSE
664 |  | 1159 | 11.1 | -0.8 | 0 | 0 |  | 1 | TRUE |  | FALSE
665 |  | 1160 | 15.8 | -0.1 | 0 | 0 |  | 1 | TRUE |  | FALSE
666 |  | 1162 | 26.9 | 11 | 0 | 0 |  | 1 | TRUE |  | FALSE
667 |  | 1163 | 86.6 | -3 | 0 | 0 |  | 1 | TRUE |  | FALSE
668 |  | 1165 | 0.2 | -2.7 | 0 | 0 |  | 1 | TRUE |  | FALSE
669 |  | 1166 | 7.9 | -0.8 | 0 | 0 |  | 1 | TRUE |  | FALSE
670 |  | 1169 | 21.4 | -17.4 | 0 | 0 |  | 1 | TRUE |  | FALSE
671 |  | 1170 | 0.1 | -3.8 | 0 | 0 |  | 1 | TRUE |  | FALSE
672 |  | 1171 | 18.3 | 9.1 | 0 | 0 |  | 1 | TRUE |  | FALSE
673 |  | 1173 | 4.7 | 7.7 | 0 | 0 |  | 1 | TRUE |  | FALSE
674 |  | 1175 | 4.6 | -3.2 | 0 | 0 |  | 1 | TRUE |  | FALSE
675 |  | 1176 | 0 | 0.9 | 0 | 0 |  | 1 | TRUE |  | FALSE
676 |  | 1177 | 31.8 | -0.5 | 0 | 0 |  | 1 | TRUE |  | FALSE
677 |  | 1178 | 108.8 | 7.6 | 0 | 0 |  | 1 | TRUE |  | FALSE
678 |  | 1181 | 51.8 | 7 | 0 | 0 |  | 1 | TRUE |  | FALSE
679 |  | 1182 | 45.4 | -5 | 0 | 0 |  | 1 | TRUE |  | FALSE
680 |  | 1183 | 70.9 | 13.2 | 0 | 0 |  | 1 | TRUE |  | FALSE
681 |  | 1184 | 7.7 | 4.4 | 0 | 0 |  | 1 | TRUE |  | FALSE
682 |  | 1185 | 7.7 | 4.4 | 0 | 0 |  | 1 | TRUE |  | FALSE
683 |  | 1187 | 26.5 | 10.8 | 0 | 0 |  | 1 | TRUE |  | FALSE
684 |  | 1188 | 99.3 | 31.9 | 0 | 0 |  | 1 | TRUE |  | FALSE
685 |  | 1189 | 37.2 | -11.2 | 0 | 0 |  | 1 | TRUE |  | FALSE
686 |  | 1190 | 11.9 | -8.4 | 0 | 0 |  | 1 | TRUE |  | FALSE
687 |  | 1192 | 2.2 | -1.3 | 0 | 0 |  | 1 | TRUE |  | FALSE
688 |  | 1193 | 23.7 | -2.3 | 0 | 0 |  | 1 | TRUE |  | FALSE
689 |  | 1200 | 76.4 | -9.7 | 0 | 0 |  | 1 | TRUE |  | FALSE
690 |  | 1204 | 15.1 | -0.3 | 0 | 0 |  | 1 | TRUE |  | FALSE
691 |  | 1208 | 25.3 | 1.5 | 0 | 0 |  | 1 | TRUE |  | FALSE
692 |  | 1212 | 7.9 | -7.1 | 0 | 0 |  | 1 | TRUE |  | FALSE
693 |  | 1213 | 197.9 | -31.6 | 0 | 0 |  | 1 | TRUE |  | FALSE
694 |  | 1214 | 21.4 | 13.4 | 0 | 0 |  | 1 | TRUE |  | FALSE
695 |  | 1217 | 91.3 | -39 | 0 | 0 |  | 1 | TRUE |  | FALSE
696 |  | 1218 | 109.1 | 28.3 | 0 | 0 |  | 1 | TRUE |  | FALSE
697 |  | 1224 | 111.5 | 5.4 | 0 | 0 |  | 1 | TRUE |  | FALSE
698 |  | 1225 | 3 | -1.9 | 0 | 0 |  | 1 | TRUE |  | FALSE
699 |  | 1226 | 56.2 | 7.8 | 0 | 0 |  | 1 | TRUE |  | FALSE
700 |  | 1227 | 73.3 | 12.8 | 0 | 0 |  | 1 | TRUE |  | FALSE
701 |  | 1228 | 2.5 | 2.1 | 0 | 0 |  | 1 | TRUE |  | FALSE
702 |  | 1229 | 71.2 | -0.8 | 0 | 0 |  | 1 | TRUE |  | FALSE
703 |  | 1230 | 5.8 | 0.3 | 0 | 0 |  | 1 | TRUE |  | FALSE
704 |  | 1231 | 0.9 | 0.2 | 0 | 0 |  | 1 | TRUE |  | FALSE
705 |  | 1233 | 34.3 | 7.6 | 0 | 0 |  | 1 | TRUE |  | FALSE
706 |  | 1234 | 68.7 | 4.2 | 0 | 0 |  | 1 | TRUE |  | FALSE
707 |  | 1235 | 17.7 | 2.7 | 0 | 0 |  | 1 | TRUE |  | FALSE
708 |  | 1236 | 79.6 | 10.7 | 0 | 0 |  | 1 | TRUE |  | FALSE
709 |  | 1237 | 5.9 | -0.4 | 0 | 0 |  | 1 | TRUE |  | FALSE
710 |  | 1240 | 17.9 | -6.9 | 0 | 0 |  | 1 | TRUE |  | FALSE
711 |  | 1241 | 56.9 | 4.9 | 0 | 0 |  | 1 | TRUE |  | FALSE
712 |  | 1243 | 19.1 | 5.9 | 0 | 0 |  | 1 | TRUE |  | FALSE
713 |  | 1248 | 18.1 | -0.1 | 0 | 0 |  | 1 | TRUE |  | FALSE
714 |  | 1250 | 9.3 | -11.5 | 0 | 0 |  | 1 | TRUE |  | FALSE
715 |  | 1251 | 51.2 | -1.6 | 0 | 0 |  | 1 | TRUE |  | FALSE
716 |  | 1254 | 23.4 | 7.9 | 0 | 0 |  | 1 | TRUE |  | FALSE
717 |  | 1255 | 26.8 | 8.6 | 0 | 0 |  | 1 | TRUE |  | FALSE
718 |  | 1258 | 0.9 | 0.3 | 0 | 0 |  | 1 | TRUE |  | FALSE
719 |  | 1259 | 52.1 | -9.1 | 0 | 0 |  | 1 | TRUE |  | FALSE
720 |  | 1260 | 14.2 | -1 | 0 | 0 |  | 1 | TRUE |  | FALSE
721 |  | 1261 | 4.8 | 3.1 | 0 | 0 |  | 1 | TRUE |  | FALSE
722 |  | 1262 | 7.7 | 0.7 | 0 | 0 |  | 1 | TRUE |  | FALSE
723 |  | 1263 | 19.4 | -5.8 | 0 | 0 |  | 1 | TRUE |  | FALSE
724 |  | 1264 | 25.2 | -0.9 | 0 | 0 |  | 1 | TRUE |  | FALSE
725 |  | 1265 | 19.4 | 8.1 | 0 | 0 |  | 1 | TRUE |  | FALSE
726 |  | 1266 | 0.2 | 0.1 | 0 | 0 |  | 1 | TRUE |  | FALSE
727 |  | 1267 | 9.2 | -6.8 | 0 | 0 |  | 1 | TRUE |  | FALSE
728 |  | 1268 | 34.5 | -6.3 | 0 | 0 |  | 1 | TRUE |  | FALSE
729 |  | 1271 | 27 | -0.3 | 0 | 0 |  | 1 | TRUE |  | FALSE
730 |  | 1276 | 26.1 | -4.3 | 0 | 0 |  | 1 | TRUE |  | FALSE
731 |  | 1278 | 35.4 | -2.5 | 0 | 0 |  | 1 | TRUE |  | FALSE
732 |  | 1283 | 0.8 | 1 | 0 | 0 |  | 1 | TRUE |  | FALSE
733 |  | 1284 | 27.3 | -4.7 | 0 | 0 |  | 1 | TRUE |  | FALSE
734 |  | 1286 | 19.3 | -11 | 0 | 0 |  | 1 | TRUE |  | FALSE
735 |  | 1287 | 22.4 | -8.8 | 0 | 0 |  | 1 | TRUE |  | FALSE
736 |  | 1288 | 28.3 | -13.7 | 0 | 0 |  | 1 | TRUE |  | FALSE
737 |  | 1289 | 28.1 | -23.3 | 0 | 0 |  | 1 | TRUE |  | FALSE
738 |  | 1290 | 38.6 | 2.3 | 0 | 0 |  | 1 | TRUE |  | FALSE
739 |  | 1291 | 7.1 | 1.9 | 0 | 0 |  | 1 | TRUE |  | FALSE
740 |  | 1292 | 12.3 | -7.1 | 0 | 0 |  | 1 | TRUE |  | FALSE
741 |  | 1294 | 4.1 | 1.4 | 0 | 0 |  | 1 | TRUE |  | FALSE
742 |  | 1295 | 13 | 6.3 | 0 | 0 |  | 1 | TRUE |  | FALSE
743 |  | 1296 | 13 | 6.1 | 0 | 0 |  | 1 | TRUE |  | FALSE
744 |  | 1297 | 5.5 | -20.2 | 0 | 0 |  | 1 | TRUE |  | FALSE
745 |  | 1298 | 75.8 | -24.3 | 0 | 0 |  | 1 | TRUE |  | FALSE
746 |  | 1299 | 41.3 | -1.1 | 0 | 0 |  | 1 | TRUE |  | FALSE
747 |  | 1300 | 41.3 | 1.2 | 0 | 0 |  | 1 | TRUE |  | FALSE
748 |  | 1301 | 9.9 | -9.9 | 0 | 0 |  | 1 | TRUE |  | FALSE
749 |  | 1302 | 0.9 | -1.7 | 0 | 0 |  | 1 | TRUE |  | FALSE
750 |  | 1303 | 3.4 | 5.1 | 0 | 0 |  | 1 | TRUE |  | FALSE
751 |  | 1304 | 14.3 | 1.3 | 0 | 0 |  | 1 | TRUE |  | FALSE
752 |  | 1305 | 9.7 | -5.9 | 0 | 0 |  | 1 | TRUE |  | FALSE
753 |  | 1312 | 108.3 | -5.8 | 0 | 0 |  | 1 | TRUE |  | FALSE
754 |  | 1313 | 22.5 | -4.4 | 0 | 0 |  | 1 | TRUE |  | FALSE
755 |  | 1314 | 63.2 | 1.8 | 0 | 0 |  | 1 | TRUE |  | FALSE
756 |  | 1319 | 3.4 | 1.2 | 0 | 0 |  | 1 | TRUE |  | FALSE
757 |  | 1321 | 29.8 | 8.3 | 0 | 0 |  | 1 | TRUE |  | FALSE
758 |  | 1322 | 40.1 | 17.4 | 0 | 0 |  | 1 | TRUE |  | FALSE
759 |  | 1323 | 33.6 | -3.1 | 0 | 0 |  | 1 | TRUE |  | FALSE
760 |  | 1324 | 206.2 | 15.3 | 0 | 0 |  | 1 | TRUE |  | FALSE
761 |  | 1325 | 32.4 | -6.3 | 0 | 0 |  | 1 | TRUE |  | FALSE
762 |  | 1326 | 80.7 | 2 | 0 | 0 |  | 1 | TRUE |  | FALSE
763 |  | 1327 | 41.9 | -2.5 | 0 | 0 |  | 1 | TRUE |  | FALSE
764 |  | 1329 | 33.5 | 7 | 0 | 0 |  | 1 | TRUE |  | FALSE
765 |  | 1330 | 60.6 | 11.9 | 0 | 0 |  | 1 | TRUE |  | FALSE
766 |  | 1331 | 14.8 | -0.7 | 0 | 0 |  | 1 | TRUE |  | FALSE
767 |  | 1335 | 62.5 | -4.3 | 0 | 0 |  | 1 | TRUE |  | FALSE
768 |  | 1337 | 11.5 | -1.9 | 0 | 0 |  | 1 | TRUE |  | FALSE
769 |  | 1338 | 22.9 | -6.5 | 0 | 0 |  | 1 | TRUE |  | FALSE
770 |  | 1340 | 13.3 | -9.3 | 0 | 0 |  | 1 | TRUE |  | FALSE
771 |  | 1341 | 20 | -3.9 | 0 | 0 |  | 1 | TRUE |  | FALSE
772 |  | 1342 | 11 | 5 | 0 | 0 |  | 1 | TRUE |  | FALSE
773 |  | 1343 | 38.8 | 6.1 | 0 | 0 |  | 1 | TRUE |  | FALSE
774 |  | 1349 | 91.3 | 7.4 | 0 | 0 |  | 1 | TRUE |  | FALSE
775 |  | 1350 | 32.1 | -4.7 | 0 | 0 |  | 1 | TRUE |  | FALSE
776 |  | 1351 | 36 | -6.4 | 0 | 0 |  | 1 | TRUE |  | FALSE
777 |  | 1352 | 1.6 | 1 | 0 | 0 |  | 1 | TRUE |  | FALSE
778 |  | 1353 | 46 | -9.7 | 0 | 0 |  | 1 | TRUE |  | FALSE
779 |  | 1354 | 3.9 | 1.6 | 0 | 0 |  | 1 | TRUE |  | FALSE
780 |  | 1356 | 0.8 | -0.4 | 0 | 0 |  | 1 | TRUE |  | FALSE
781 |  | 1357 | 35.8 | -3.8 | 0 | 0 |  | 1 | TRUE |  | FALSE
782 |  | 1358 | 0.8 | 0.2 | 0 | 0 |  | 1 | TRUE |  | FALSE
783 |  | 1359 | 68.7 | -5.5 | 0 | 0 |  | 1 | TRUE |  | FALSE
784 |  | 1361 | 0 | 2.8 | 0 | 0 |  | 1 | TRUE |  | FALSE
785 |  | 1363 | 1 | -2 | 0 | 0 |  | 1 | TRUE |  | FALSE
786 |  | 1364 | 39.3 | -7.2 | 0 | 0 |  | 1 | TRUE |  | FALSE
787 |  | 1365 | 36.7 | 6.7 | 0 | 0 |  | 1 | TRUE |  | FALSE
788 |  | 1367 | 1.1 | 0 | 0 | 0 |  | 1 | TRUE |  | FALSE
789 |  | 1368 | 4.5 | -2.4 | 0 | 0 |  | 1 | TRUE |  | FALSE
790 |  | 1369 | 50.4 | -1.7 | 0 | 0 |  | 1 | TRUE |  | FALSE
791 |  | 1380 | 15 | 0 | 0 | 0 |  | 1 | TRUE |  | FALSE
792 |  | 1381 | 48.2 | 9.5 | 0 | 0 |  | 1 | TRUE |  | FALSE
793 |  | 1383 | 13.1 | -3.6 | 0 | 0 |  | 1 | TRUE |  | FALSE
794 |  | 1384 | 120.1 | -6.5 | 0 | 0 |  | 1 | TRUE |  | FALSE
795 |  | 1385 | 21.1 | -10.1 | 0 | 0 |  | 1 | TRUE |  | FALSE
796 |  | 1386 | 31.2 | 0.4 | 0 | 0 |  | 1 | TRUE |  | FALSE
797 |  | 1387 | 16.1 | -2.5 | 0 | 0 |  | 1 | TRUE |  | FALSE
798 |  | 1389 | 5.1 | -0.8 | 0 | 0 |  | 1 | TRUE |  | FALSE
799 |  | 1390 | 73.6 | 20.3 | 0 | 0 |  | 1 | TRUE |  | FALSE
800 |  | 1391 | 9.2 | 0.7 | 0 | 0 |  | 1 | TRUE |  | FALSE
801 |  | 1392 | 1.2 | 0.7 | 0 | 0 |  | 1 | TRUE |  | FALSE
802 |  | 1397 | 21.8 | 2 | 0 | 0 |  | 1 | TRUE |  | FALSE
803 |  | 1398 | 18.5 | -0.2 | 0 | 0 |  | 1 | TRUE |  | FALSE
804 |  | 1399 | 65.7 | 14.5 | 0 | 0 |  | 1 | TRUE |  | FALSE
805 |  | 1400 | 61.8 | -28 | 0 | 0 |  | 1 | TRUE |  | FALSE
806 |  | 1401 | 24.9 | 0.6 | 0 | 0 |  | 1 | TRUE |  | FALSE
807 |  | 1402 | 23 | 2.6 | 0 | 0 |  | 1 | TRUE |  | FALSE
808 |  | 1404 | 80.8 | 4.8 | 0 | 0 |  | 1 | TRUE |  | FALSE
809 |  | 1408 | 6.2 | 0.8 | 0 | 0 |  | 1 | TRUE |  | FALSE
810 |  | 1409 | 3.3 | -3.3 | 0 | 0 |  | 1 | TRUE |  | FALSE
811 |  | 1410 | 9.5 | 0.6 | 0 | 0 |  | 1 | TRUE |  | FALSE
812 |  | 1411 | 11 | -0.2 | 0 | 0 |  | 1 | TRUE |  | FALSE
813 |  | 1412 | 23.3 | 33.8 | 0 | 0 |  | 1 | TRUE |  | FALSE
814 |  | 1413 | 22.4 | -0.1 | 0 | 0 |  | 1 | TRUE |  | FALSE
815 |  | 1414 | 70 | -2.7 | 0 | 0 |  | 1 | TRUE |  | FALSE
816 |  | 1416 | 52.6 | -2.2 | 0 | 0 |  | 1 | TRUE |  | FALSE
817 |  | 1417 | 23.2 | 3.2 | 0 | 0 |  | 1 | TRUE |  | FALSE
818 |  | 1418 | 0.1 | 3 | 0 | 0 |  | 1 | TRUE |  | FALSE
819 |  | 1419 | 3.1 | 0 | 0 | 0 |  | 1 | TRUE |  | FALSE
820 |  | 1420 | 66.7 | 8.2 | 0 | 0 |  | 1 | TRUE |  | FALSE
821 |  | 1421 | 101.3 | 35.7 | 0 | 0 |  | 1 | TRUE |  | FALSE
822 |  | 1422 | 12.3 | 0.2 | 0 | 0 |  | 1 | TRUE |  | FALSE
823 |  | 1423 | 1.6 | -1.6 | 0 | 0 |  | 1 | TRUE |  | FALSE
824 |  | 1424 | 0.7 | 7.6 | 0 | 0 |  | 1 | TRUE |  | FALSE
825 |  | 1425 | 32.8 | 6.7 | 0 | 0 |  | 1 | TRUE |  | FALSE
826 |  | 1426 | 32.8 | 4.3 | 0 | 0 |  | 1 | TRUE |  | FALSE
827 |  | 1427 | 30.3 | 3.8 | 0 | 0 |  | 1 | TRUE |  | FALSE
828 |  | 1429 | 30.5 | 26.1 | 0 | 0 |  | 1 | TRUE |  | FALSE
829 |  | 1430 | 25.7 | 0.5 | 0 | 0 |  | 1 | TRUE |  | FALSE
830 |  | 1431 | 1.8 | -7.3 | 0 | 0 |  | 1 | TRUE |  | FALSE
831 |  | 1434 | 90 | -3.1 | 0 | 0 |  | 1 | TRUE |  | FALSE
832 |  | 1437 | 11.7 | 2.4 | 0 | 0 |  | 1 | TRUE |  | FALSE
833 |  | 1438 | 75.7 | 21.4 | 0 | 0 |  | 1 | TRUE |  | FALSE
834 |  | 1439 | 57.1 | 6.4 | 0 | 0 |  | 1 | TRUE |  | FALSE
835 |  | 1440 | 91 | 16.3 | 0 | 0 |  | 1 | TRUE |  | FALSE
836 |  | 1445 | 1 | 0.1 | 0 | 0 |  | 1 | TRUE |  | FALSE
837 |  | 1446 | 33.7 | -0.4 | 0 | 0 |  | 1 | TRUE |  | FALSE
838 |  | 1448 | 0.5 | 1 | 0 | 0 |  | 1 | TRUE |  | FALSE
839 |  | 1449 | 59.9 | 22.6 | 0 | 0 |  | 1 | TRUE |  | FALSE
840 |  | 1451 | 6.8 | -2.1 | 0 | 0 |  | 1 | TRUE |  | FALSE
841 |  | 1452 | 170.4 | -1.2 | 0 | 0 |  | 1 | TRUE |  | FALSE
842 |  | 1453 | 27.9 | -2.6 | 0 | 0 |  | 1 | TRUE |  | FALSE
843 |  | 1455 | 29.9 | 16.8 | 0 | 0 |  | 1 | TRUE |  | FALSE
844 |  | 1456 | 44 | 20.5 | 0 | 0 |  | 1 | TRUE |  | FALSE
845 |  | 1457 | 0 | -12 | 0 | 0 |  | 1 | TRUE |  | FALSE
846 |  | 1458 | 25.3 | 17.4 | 0 | 0 |  | 1 | TRUE |  | FALSE
847 |  | 1459 | 0.2 | 0.6 | 0 | 0 |  | 1 | TRUE |  | FALSE
848 |  | 1462 | 11 | 8 | 0 | 0 |  | 1 | TRUE |  | FALSE
849 |  | 1463 | 0.4 | -0.8 | 0 | 0 |  | 1 | TRUE |  | FALSE
850 |  | 1464 | 15 | 2.9 | 0 | 0 |  | 1 | TRUE |  | FALSE
851 |  | 1465 | 28.5 | -8.5 | 0 | 0 |  | 1 | TRUE |  | FALSE
852 |  | 1467 | 42.2 | 9.6 | 0 | 0 |  | 1 | TRUE |  | FALSE
853 |  | 1468 | 2 | 1.1 | 0 | 0 |  | 1 | TRUE |  | FALSE
854 |  | 1469 | 103.1 | 26.9 | 0 | 0 |  | 1 | TRUE |  | FALSE
855 |  | 1470 | 7.3 | 4.3 | 0 | 0 |  | 1 | TRUE |  | FALSE
856 |  | 1471 | 57.9 | 15.6 | 0 | 0 |  | 1 | TRUE |  | FALSE
857 |  | 1472 | 5.5 | -2.7 | 0 | 0 |  | 1 | TRUE |  | FALSE
858 |  | 1473 | 17.6 | -7.4 | 0 | 0 |  | 1 | TRUE |  | FALSE
859 |  | 1474 | 1 | -4 | 0 | 0 |  | 1 | TRUE |  | FALSE
860 |  | 1475 | 26.9 | -10.5 | 0 | 0 |  | 1 | TRUE |  | FALSE
861 |  | 1477 | 0 | -4.5 | 0 | 0 |  | 1 | TRUE |  | FALSE
862 |  | 1479 | 103 | -31.4 | 0 | 0 |  | 1 | TRUE |  | FALSE
863 |  | 1482 | 4.1 | 2.8 | 0 | 0 |  | 1 | TRUE |  | FALSE
864 |  | 1484 | 62.6 | 4.6 | 0 | 0 |  | 1 | TRUE |  | FALSE
865 |  | 1485 | 0.1 | -0.9 | 0 | 0 |  | 1 | TRUE |  | FALSE
866 |  | 1486 | 31 | -4.9 | 0 | 0 |  | 1 | TRUE |  | FALSE
867 |  | 1488 | 19.9 | 0.7 | 0 | 0 |  | 1 | TRUE |  | FALSE
868 |  | 1489 | 36.7 | -0.9 | 0 | 0 |  | 1 | TRUE |  | FALSE
869 |  | 1490 | 28.7 | 0.2 | 0 | 0 |  | 1 | TRUE |  | FALSE
870 |  | 1491 | 193.3 | 3.7 | 0 | 0 |  | 1 | TRUE |  | FALSE
871 |  | 1492 | 22.2 | 1.2 | 0 | 0 |  | 1 | TRUE |  | FALSE
872 |  | 1493 | 60.6 | -6.3 | 0 | 0 |  | 1 | TRUE |  | FALSE
873 |  | 1495 | 23.7 | 2.5 | 0 | 0 |  | 1 | TRUE |  | FALSE
874 |  | 1496 | 6.7 | 3.3 | 0 | 0 |  | 1 | TRUE |  | FALSE
875 |  | 1497 | 0.4 | -1 | 0 | 0 |  | 1 | TRUE |  | FALSE
876 |  | 1498 | 12.3 | -3.3 | 0 | 0 |  | 1 | TRUE |  | FALSE
877 |  | 1500 | 4.7 | -2.6 | 0 | 0 |  | 1 | TRUE |  | FALSE
878 |  | 1502 | 19.6 | -0.9 | 0 | 0 |  | 1 | TRUE |  | FALSE
879 |  | 1503 | 21.7 | 0 | 0 | 0 |  | 1 | TRUE |  | FALSE
880 |  | 1505 | 3.3 | -6.4 | 0 | 0 |  | 1 | TRUE |  | FALSE
881 |  | 1506 | 25.6 | -2.9 | 0 | 0 |  | 1 | TRUE |  | FALSE
882 |  | 1507 | 84.2 | -12.1 | 0 | 0 |  | 1 | TRUE |  | FALSE
883 |  | 1508 | 33.4 | -2.7 | 0 | 0 |  | 1 | TRUE |  | FALSE
884 |  | 1509 | 20.2 | -14.8 | 0 | 0 |  | 1 | TRUE |  | FALSE
885 |  | 1510 | 21.7 | -3.1 | 0 | 0 |  | 1 | TRUE |  | FALSE
886 |  | 1517 | 155 | 16.8 | 0 | 0 |  | 1 | TRUE |  | FALSE
887 |  | 1518 | 0.3 | 0.1 | 0 | 0 |  | 1 | TRUE |  | FALSE
888 |  | 1522 | 5.2 | -10.1 | 0 | 0 |  | 1 | TRUE |  | FALSE
889 |  | 1524 | 14 | -0.5 | 0 | 0 |  | 1 | TRUE |  | FALSE
890 |  | 1526 | 27.9 | 2.3 | 0 | 0 |  | 1 | TRUE |  | FALSE
891 |  | 1527 | 145.5 | 12.4 | 0 | 0 |  | 1 | TRUE |  | FALSE
892 |  | 1528 | 143.6 | 7.1 | 0 | 0 |  | 1 | TRUE |  | FALSE
893 |  | 1529 | 65.7 | -5.4 | 0 | 0 |  | 1 | TRUE |  | FALSE
894 |  | 1530 | 98.2 | 4.7 | 0 | 0 |  | 1 | TRUE |  | FALSE
895 |  | 1531 | 40.2 | 5.5 | 0 | 0 |  | 1 | TRUE |  | FALSE
896 |  | 1533 | 15.2 | -1.4 | 0 | 0 |  | 1 | TRUE |  | FALSE
897 |  | 1536 | 4.1 | -0.8 | 0 | 0 |  | 1 | TRUE |  | FALSE
898 |  | 1537 | 19.4 | 7.8 | 0 | 0 |  | 1 | TRUE |  | FALSE
899 |  | 1539 | 29.1 | -0.5 | 0 | 0 |  | 1 | TRUE |  | FALSE
900 |  | 1541 | 147.3 | 31 | 0 | 0 |  | 1 | TRUE |  | FALSE
901 |  | 1542 | 1.3 | 0.8 | 0 | 0 |  | 1 | TRUE |  | FALSE
902 |  | 1543 | 22.2 | -1.4 | 0 | 0 |  | 1 | TRUE |  | FALSE
903 |  | 1544 | 122.6 | 26.4 | 0 | 0 |  | 1 | TRUE |  | FALSE
904 |  | 1545 | 70.3 | -18.9 | 0 | 0 |  | 1 | TRUE |  | FALSE
905 |  | 1546 | 26.9 | 4.8 | 0 | 0 |  | 1 | TRUE |  | FALSE
906 |  | 1547 | 27 | -5 | 0 | 0 |  | 1 | TRUE |  | FALSE
907 |  | 1548 | 83.8 | 19.5 | 0 | 0 |  | 1 | TRUE |  | FALSE
908 |  | 1549 | 19.6 | -5.4 | 0 | 0 |  | 1 | TRUE |  | FALSE
909 |  | 1550 | 44.3 | -5.4 | 0 | 0 |  | 1 | TRUE |  | FALSE
910 |  | 1551 | 43.8 | 13 | 0 | 0 |  | 1 | TRUE |  | FALSE
911 |  | 1552 | 21.1 | 25 | 0 | 0 |  | 1 | TRUE |  | FALSE
912 |  | 1555 | 35.5 | 0.7 | 0 | 0 |  | 1 | TRUE |  | FALSE
913 |  | 1560 | 16.7 | -48 | 0 | 0 |  | 1 | TRUE |  | FALSE
914 |  | 1563 | 7.2 | -2 | 0 | 0 |  | 1 | TRUE |  | FALSE
915 |  | 1564 | 62.9 | 15.2 | 0 | 0 |  | 1 | TRUE |  | FALSE
916 |  | 1568 | 36.2 | -12.3 | 0 | 0 |  | 1 | TRUE |  | FALSE
917 |  | 1569 | 16.3 | 1.9 | 0 | 0 |  | 1 | TRUE |  | FALSE
918 |  | 1579 | 15.4 | -4.5 | 0 | 0 |  | 1 | TRUE |  | FALSE
919 |  | 1583 | 11.9 | 4 | 0 | 0 |  | 1 | TRUE |  | FALSE
920 |  | 1584 | 12.6 | 3.5 | 0 | 0 |  | 1 | TRUE |  | FALSE
921 |  | 1585 | 146.9 | 19 | 0 | 0 |  | 1 | TRUE |  | FALSE
922 |  | 1587 | 37.4 | -5 | 0 | 0 |  | 1 | TRUE |  | FALSE
923 |  | 1589 | 32 | -0.6 | 0 | 0 |  | 1 | TRUE |  | FALSE
924 |  | 1590 | 6.3 | -2.8 | 0 | 0 |  | 1 | TRUE |  | FALSE
925 |  | 1591 | 28.4 | 5 | 0 | 0 |  | 1 | TRUE |  | FALSE
926 |  | 1593 | 77.3 | 144.2 | 0 | 0 |  | 1 | TRUE |  | FALSE
927 |  | 1594 | 6 | -0.5 | 0 | 0 |  | 1 | TRUE |  | FALSE
928 |  | 1595 | 1.1 | -6 | 0 | 0 |  | 1 | TRUE |  | FALSE
929 |  | 1596 | 13.1 | 13.4 | 0 | 0 |  | 1 | TRUE |  | FALSE
930 |  | 1597 | 23.8 | 6.3 | 0 | 0 |  | 1 | TRUE |  | FALSE
931 |  | 1598 | 218.2 | 2.8 | 0 | 0 |  | 1 | TRUE |  | FALSE
932 |  | 1599 | 0.4 | 0.2 | 0 | 0 |  | 1 | TRUE |  | FALSE
933 |  | 1600 | 8 | -2.3 | 0 | 0 |  | 1 | TRUE |  | FALSE
934 |  | 1601 | 50.6 | -21.8 | 0 | 0 |  | 1 | TRUE |  | FALSE
935 |  | 1602 | 14.4 | -1.9 | 0 | 0 |  | 1 | TRUE |  | FALSE
936 |  | 1603 | 105.9 | -9.5 | 0 | 0 |  | 1 | TRUE |  | FALSE
937 |  | 1604 | 242.7 | 12.3 | 0 | 0 |  | 1 | TRUE |  | FALSE
938 |  | 1605 | 9.5 | -2.6 | 0 | 0 |  | 1 | TRUE |  | FALSE
939 |  | 1606 | 27.9 | 2.8 | 0 | 0 |  | 1 | TRUE |  | FALSE
940 |  | 1607 | 12.9 | 0.2 | 0 | 0 |  | 1 | TRUE |  | FALSE
941 |  | 1609 | 10 | 2.8 | 0 | 0 |  | 1 | TRUE |  | FALSE
942 |  | 1611 | 4.9 | -12.9 | 0 | 0 |  | 1 | TRUE |  | FALSE
943 |  | 1612 | 12.3 | 0.9 | 0 | 0 |  | 1 | TRUE |  | FALSE
944 |  | 1613 | 5.8 | -1.6 | 0 | 0 |  | 1 | TRUE |  | FALSE
945 |  | 1617 | 51.9 | 2.8 | 0 | 0 |  | 1 | TRUE |  | FALSE
946 |  | 1618 | 10.1 | -2.3 | 0 | 0 |  | 1 | TRUE |  | FALSE
947 |  | 1619 | 55.3 | -3.3 | 0 | 0 |  | 1 | TRUE |  | FALSE
948 |  | 1621 | 69.1 | 15.4 | 0 | 0 |  | 1 | TRUE |  | FALSE
949 |  | 1627 | 0.5 | -10 | 0 | 0 |  | 1 | TRUE |  | FALSE
950 |  | 1628 | 98 | -9.8 | 0 | 0 |  | 1 | TRUE |  | FALSE
951 |  | 1629 | 184.1 | 10.2 | 0 | 0 |  | 1 | TRUE |  | FALSE
952 |  | 1631 | 27.1 | 15.6 | 0 | 0 |  | 1 | TRUE |  | FALSE
953 |  | 1633 | 81.3 | 18.8 | 0 | 0 |  | 1 | TRUE |  | FALSE
954 |  | 1634 | 6.1 | -0.4 | 0 | 0 |  | 1 | TRUE |  | FALSE
955 |  | 1638 | 14.3 | 0.7 | 0 | 0 |  | 1 | TRUE |  | FALSE
956 |  | 1639 | 9.6 | -7.9 | 0 | 0 |  | 1 | TRUE |  | FALSE
957 |  | 1640 | 129.2 | 9.1 | 0 | 0 |  | 1 | TRUE |  | FALSE
958 |  | 1641 | 2.1 | -11.7 | 0 | 0 |  | 1 | TRUE |  | FALSE
959 |  | 1643 | 152.4 | -3.6 | 0 | 0 |  | 1 | TRUE |  | FALSE
960 |  | 1644 | 33.9 | -5.9 | 0 | 0 |  | 1 | TRUE |  | FALSE
961 |  | 1645 | 22.7 | 13.7 | 0 | 0 |  | 1 | TRUE |  | FALSE
962 |  | 1646 | 52.3 | 34 | 0 | 0 |  | 1 | TRUE |  | FALSE
963 |  | 1656 | 13.3 | 1.8 | 0 | 0 |  | 1 | TRUE |  | FALSE
964 |  | 1659 | 18.7 | -0.6 | 0 | 0 |  | 1 | TRUE |  | FALSE
965 |  | 1660 | 9.2 | -4.6 | 0 | 0 |  | 1 | TRUE |  | FALSE
966 |  | 1661 | 0.5 | -1.9 | 0 | 0 |  | 1 | TRUE |  | FALSE
967 |  | 1662 | 21 | -8.8 | 0 | 0 |  | 1 | TRUE |  | FALSE
968 |  | 1664 | 18.7 | -3.7 | 0 | 0 |  | 1 | TRUE |  | FALSE
969 |  | 1671 | 11 | 6.8 | 0 | 0 |  | 1 | TRUE |  | FALSE
970 |  | 1679 | 25.2 | -9.8 | 0 | 0 |  | 1 | TRUE |  | FALSE
971 |  | 1680 | 32.3 | 8.8 | 0 | 0 |  | 1 | TRUE |  | FALSE
972 |  | 1681 | 16.9 | 1.5 | 0 | 0 |  | 1 | TRUE |  | FALSE
973 |  | 1682 | 17.7 | -22.6 | 0 | 0 |  | 1 | TRUE |  | FALSE
974 |  | 1684 | 21.1 | -7.7 | 0 | 0 |  | 1 | TRUE |  | FALSE
975 |  | 1685 | 33.4 | -0.5 | 0 | 0 |  | 1 | TRUE |  | FALSE
976 |  | 1688 | 85.4 | 2.9 | 0 | 0 |  | 1 | TRUE |  | FALSE
977 |  | 1689 | 12.1 | -5.4 | 0 | 0 |  | 1 | TRUE |  | FALSE
978 |  | 1690 | 53.2 | -19.6 | 0 | 0 |  | 1 | TRUE |  | FALSE
979 |  | 1691 | 19.6 | 8.9 | 0 | 0 |  | 1 | TRUE |  | FALSE
980 |  | 1692 | 5.1 | 2 | 0 | 0 |  | 1 | TRUE |  | FALSE
981 |  | 1693 | 26.8 | -1.6 | 0 | 0 |  | 1 | TRUE |  | FALSE
982 |  | 1694 | 24.7 | -2.4 | 0 | 0 |  | 1 | TRUE |  | FALSE
983 |  | 1695 | 30.6 | 4.9 | 0 | 0 |  | 1 | TRUE |  | FALSE
984 |  | 1696 | 22.3 | 5.9 | 0 | 0 |  | 1 | TRUE |  | FALSE
985 |  | 1697 | 27.9 | 11.5 | 0 | 0 |  | 1 | TRUE |  | FALSE
986 |  | 1698 | 25.7 | -11.7 | 0 | 0 |  | 1 | TRUE |  | FALSE
987 |  | 1699 | 2 | 2.1 | 0 | 0 |  | 1 | TRUE |  | FALSE
988 |  | 1700 | 18.7 | -2.3 | 0 | 0 |  | 1 | TRUE |  | FALSE
989 |  | 1701 | 2.5 | 3.6 | 0 | 0 |  | 1 | TRUE |  | FALSE
990 |  | 1706 | 34.6 | 7.4 | 0 | 0 |  | 1 | TRUE |  | FALSE
991 |  | 1707 | 62.4 | 8.7 | 0 | 0 |  | 1 | TRUE |  | FALSE
992 |  | 1708 | 0.4 | -0.9 | 0 | 0 |  | 1 | TRUE |  | FALSE
993 |  | 1709 | 7.5 | 2.4 | 0 | 0 |  | 1 | TRUE |  | FALSE
994 |  | 1710 | 123 | 7.5 | 0 | 0 |  | 1 | TRUE |  | FALSE
995 |  | 1711 | 1.7 | 0.1 | 0 | 0 |  | 1 | TRUE |  | FALSE
996 |  | 1716 | 1 | 6.2 | 0 | 0 |  | 1 | TRUE |  | FALSE
997 |  | 1717 | 12.1 | -0.2 | 0 | 0 |  | 1 | TRUE |  | FALSE
998 |  | 1718 | 5.4 | -1.7 | 0 | 0 |  | 1 | TRUE |  | FALSE
999 |  | 1719 | 44.7 | 1 | 0 | 0 |  | 1 | TRUE |  | FALSE
1000 |  | 1720 | 114.7 | 4.8 | 0 | 0 |  | 1 | TRUE |  | FALSE
1001 |  | 1721 | 19.5 | 0.7 | 0 | 0 |  | 1 | TRUE |  | FALSE
1002 |  | 1722 | 26.7 | -1.7 | 0 | 0 |  | 1 | TRUE |  | FALSE
1003 |  | 1723 | 52.8 | -1 | 0 | 0 |  | 1 | TRUE |  | FALSE
1004 |  | 1724 | 43.6 | -18.9 | 0 | 0 |  | 1 | TRUE |  | FALSE
1005 |  | 1729 | 33.9 | -4.1 | 0 | 0 |  | 1 | TRUE |  | FALSE
1006 |  | 1730 | 47.8 | 2 | 0 | 0 |  | 1 | TRUE |  | FALSE
1007 |  | 1732 | 2.7 | -2.3 | 0 | 0 |  | 1 | TRUE |  | FALSE
1008 |  | 1735 | 2.1 | 4.3 | 0 | 0 |  | 1 | TRUE |  | FALSE
1009 |  | 1736 | 0 | 0.9 | 0 | 0 |  | 1 | TRUE |  | FALSE
1010 |  | 1739 | 8 | 0.1 | 0 | 0 |  | 1 | TRUE |  | FALSE
1011 |  | 1740 | 20.4 | 3.1 | 0 | 0 |  | 1 | TRUE |  | FALSE
1012 |  | 1741 | 60.5 | 19.8 | 0 | 0 |  | 1 | TRUE |  | FALSE
1013 |  | 1742 | 21.3 | 0.5 | 0 | 0 |  | 1 | TRUE |  | FALSE
1014 |  | 1743 | 13.9 | 0.5 | 0 | 0 |  | 1 | TRUE |  | FALSE
1015 |  | 1744 | 16.7 | -0.6 | 0 | 0 |  | 1 | TRUE |  | FALSE
1016 |  | 1747 | 75.1 | 9.2 | 0 | 0 |  | 1 | TRUE |  | FALSE
1017 |  | 1752 | 12.8 | -0.9 | 0 | 0 |  | 1 | TRUE |  | FALSE
1018 |  | 1754 | 71.7 | 5.7 | 0 | 0 |  | 1 | TRUE |  | FALSE
1019 |  | 1755 | 38.8 | -2.5 | 0 | 0 |  | 1 | TRUE |  | FALSE
1020 |  | 1756 | 20.4 | 0.7 | 0 | 0 |  | 1 | TRUE |  | FALSE
1021 |  | 1757 | 10.3 | -4.1 | 0 | 0 |  | 1 | TRUE |  | FALSE
1022 |  | 1758 | 21.4 | -2.3 | 0 | 0 |  | 1 | TRUE |  | FALSE
1023 |  | 1759 | 6 | -0.9 | 0 | 0 |  | 1 | TRUE |  | FALSE
1024 |  | 1761 | 1.4 | 1.3 | 0 | 0 |  | 1 | TRUE |  | FALSE
1025 |  | 1764 | 1.9 | -1.6 | 0 | 0 |  | 1 | TRUE |  | FALSE
1026 |  | 1765 | 45.7 | 4.8 | 0 | 0 |  | 1 | TRUE |  | FALSE
1027 |  | 1766 | 8.6 | 0 | 0 | 0 |  | 1 | TRUE |  | FALSE
1028 |  | 1767 | 128.6 | -1 | 0 | 0 |  | 1 | TRUE |  | FALSE
1029 |  | 1770 | 31.1 | 2.8 | 0 | 0 |  | 1 | TRUE |  | FALSE
1030 |  | 1771 | 33.9 | 4.4 | 0 | 0 |  | 1 | TRUE |  | FALSE
1031 |  | 1773 | 24.4 | 8 | 0 | 0 |  | 1 | TRUE |  | FALSE
1032 |  | 1775 | 79.9 | -31.7 | 0 | 0 |  | 1 | TRUE |  | FALSE
1033 |  | 1780 | 69.7 | 16.9 | 0 | 0 |  | 1 | TRUE |  | FALSE
1034 |  | 1781 | 18.6 | -3.2 | 0 | 0 |  | 1 | TRUE |  | FALSE
1035 |  | 1782 | 52.3 | 8.5 | 0 | 0 |  | 1 | TRUE |  | FALSE
1036 |  | 1783 | 6.1 | -1.7 | 0 | 0 |  | 1 | TRUE |  | FALSE
1037 |  | 1786 | 11.3 | -3.3 | 0 | 0 |  | 1 | TRUE |  | FALSE
1038 |  | 1787 | 37.3 | 12.3 | 0 | 0 |  | 1 | TRUE |  | FALSE
1039 |  | 1789 | 7.4 | -1.3 | 0 | 0 |  | 1 | TRUE |  | FALSE
1040 |  | 1792 | 8.6 | -1.4 | 0 | 0 |  | 1 | TRUE |  | FALSE
1041 |  | 1803 | 17.5 | 11.1 | 0 | 0 |  | 1 | TRUE |  | FALSE
1042 |  | 1804 | 52.1 | 6.7 | 0 | 0 |  | 1 | TRUE |  | FALSE
1043 |  | 1805 | 15.6 | 2.1 | 0 | 0 |  | 1 | TRUE |  | FALSE
1044 |  | 1806 | 25.5 | 9.3 | 0 | 0 |  | 1 | TRUE |  | FALSE
1045 |  | 1808 | 14.8 | 1 | 0 | 0 |  | 1 | TRUE |  | FALSE
1046 |  | 1809 | 54.6 | 9.3 | 0 | 0 |  | 1 | TRUE |  | FALSE
1047 |  | 1814 | 2.2 | 2.2 | 0 | 0 |  | 1 | TRUE |  | FALSE
1048 |  | 1815 | 3.6 | 0.4 | 0 | 0 |  | 1 | TRUE |  | FALSE
1049 |  | 1816 | 23.7 | 0.1 | 0 | 0 |  | 1 | TRUE |  | FALSE
1050 |  | 1817 | 29.3 | -13.9 | 0 | 0 |  | 1 | TRUE |  | FALSE
1051 |  | 1818 | 21.5 | -8.6 | 0 | 0 |  | 1 | TRUE |  | FALSE
1052 |  | 1819 | 8.4 | -1.5 | 0 | 0 |  | 1 | TRUE |  | FALSE
1053 |  | 1820 | 66 | 10.9 | 0 | 0 |  | 1 | TRUE |  | FALSE
1054 |  | 1821 | 27.4 | -6 | 0 | 0 |  | 1 | TRUE |  | FALSE
1055 |  | 1822 | 24.2 | -7.1 | 0 | 0 |  | 1 | TRUE |  | FALSE
1056 |  | 1827 | 3.9 | -6.8 | 0 | 0 |  | 1 | TRUE |  | FALSE
1057 |  | 1828 | 14.6 | -2.3 | 0 | 0 |  | 1 | TRUE |  | FALSE
1058 |  | 1829 | 137 | -1.6 | 0 | 0 |  | 1 | TRUE |  | FALSE
1059 |  | 1830 | 11.6 | 8.1 | 0 | 0 |  | 1 | TRUE |  | FALSE
1060 |  | 1832 | 114.7 | -27.2 | 0 | 0 |  | 1 | TRUE |  | FALSE
1061 |  | 1835 | 22.6 | 12.1 | 0 | 0 |  | 1 | TRUE |  | FALSE
1062 |  | 1836 | 20.9 | 0.9 | 0 | 0 |  | 1 | TRUE |  | FALSE
1063 |  | 1837 | 53.4 | -2.7 | 0 | 0 |  | 1 | TRUE |  | FALSE
1064 |  | 1838 | 27.9 | -3.1 | 0 | 0 |  | 1 | TRUE |  | FALSE
1065 |  | 1839 | 63.5 | -29.1 | 0 | 0 |  | 1 | TRUE |  | FALSE
1066 |  | 1840 | 5.5 | -1.7 | 0 | 0 |  | 1 | TRUE |  | FALSE
1067 |  | 1841 | 65.8 | -17.9 | 0 | 0 |  | 1 | TRUE |  | FALSE
1068 |  | 1842 | 3.9 | 9.1 | 0 | 0 |  | 1 | TRUE |  | FALSE
1069 |  | 1843 | 5.9 | -0.2 | 0 | 0 |  | 1 | TRUE |  | FALSE
1070 |  | 1844 | 138.9 | 13.8 | 0 | 0 |  | 1 | TRUE |  | FALSE
1071 |  | 1845 | 15 | -0.8 | 0 | 0 |  | 1 | TRUE |  | FALSE
1072 |  | 1848 | 34.9 | -9.2 | 0 | 0 |  | 1 | TRUE |  | FALSE
1073 |  | 1849 | 56.7 | 7.7 | 0 | 0 |  | 1 | TRUE |  | FALSE
1074 |  | 1851 | 3.5 | -0.5 | 0 | 0 |  | 1 | TRUE |  | FALSE
1075 |  | 1853 | 24.6 | 1.6 | 0 | 0 |  | 1 | TRUE |  | FALSE
1076 |  | 1854 | 90.4 | 0.3 | 0 | 0 |  | 1 | TRUE |  | FALSE
1077 |  | 1855 | 11.2 | -2.1 | 0 | 0 |  | 1 | TRUE |  | FALSE
1078 |  | 1856 | 21.1 | -7 | 0 | 0 |  | 1 | TRUE |  | FALSE
1079 |  | 1857 | 11.5 | 4 | 0 | 0 |  | 1 | TRUE |  | FALSE
1080 |  | 1858 | 0.1 | 0.1 | 0 | 0 |  | 1 | TRUE |  | FALSE
1081 |  | 1859 | 81 | 0 | 0 | 0 |  | 1 | TRUE |  | FALSE
1082 |  | 1861 | 5.9 | 2.9 | 0 | 0 |  | 1 | TRUE |  | FALSE
1083 |  | 1862 | 16.4 | -1.9 | 0 | 0 |  | 1 | TRUE |  | FALSE
1084 |  | 1864 | 67.6 | 15.9 | 0 | 0 |  | 1 | TRUE |  | FALSE
1085 |  | 1866 | 23.2 | 5 | 0 | 0 |  | 1 | TRUE |  | FALSE
1086 |  | 1867 | 11.9 | -0.2 | 0 | 0 |  | 1 | TRUE |  | FALSE
1087 |  | 1868 | 59 | -24.3 | 0 | 0 |  | 1 | TRUE |  | FALSE
1088 |  | 1869 | 16.4 | 0 | 0 | 0 |  | 1 | TRUE |  | FALSE
1089 |  | 1871 | 15.7 | 1.1 | 0 | 0 |  | 1 | TRUE |  | FALSE
1090 |  | 1872 | 11 | -0.5 | 0 | 0 |  | 1 | TRUE |  | FALSE
1091 |  | 1873 | 13.8 | 3.3 | 0 | 0 |  | 1 | TRUE |  | FALSE
1092 |  | 1874 | 30.3 | 7.9 | 0 | 0 |  | 1 | TRUE |  | FALSE
1093 |  | 1879 | 27.9 | 0.3 | 0 | 0 |  | 1 | TRUE |  | FALSE
1094 |  | 1880 | 0 | 0.1 | 0 | 0 |  | 1 | TRUE |  | FALSE
1095 |  | 1884 | 11.7 | -5.9 | 0 | 0 |  | 1 | TRUE |  | FALSE
1096 |  | 1887 | 14.8 | 2.6 | 0 | 0 |  | 1 | TRUE |  | FALSE
1097 |  | 1888 | 8 | -7.2 | 0 | 0 |  | 1 | TRUE |  | FALSE
1098 |  | 1890 | 32.3 | 9.9 | 0 | 0 |  | 1 | TRUE |  | FALSE
1099 |  | 1892 | 12.4 | 3.5 | 0 | 0 |  | 1 | TRUE |  | FALSE
1100 |  | 1893 | 2.5 | -2.3 | 0 | 0 |  | 1 | TRUE |  | FALSE
1101 |  | 1896 | 24.3 | 7.4 | 0 | 0 |  | 1 | TRUE |  | FALSE
1102 |  | 1898 | 60.7 | -24.3 | 0 | 0 |  | 1 | TRUE |  | FALSE
1103 |  | 1903 | 14.3 | -5.9 | 0 | 0 |  | 1 | TRUE |  | FALSE
1104 |  | 1904 | 30.5 | -15.5 | 0 | 0 |  | 1 | TRUE |  | FALSE
1105 |  | 1905 | 0 | 0.4 | 0 | 0 |  | 1 | TRUE |  | FALSE
1106 |  | 1906 | 16.4 | -3.4 | 0 | 0 |  | 1 | TRUE |  | FALSE
1107 |  | 1907 | 68.9 | 3.6 | 0 | 0 |  | 1 | TRUE |  | FALSE
1108 |  | 1908 | 74.3 | -3.4 | 0 | 0 |  | 1 | TRUE |  | FALSE
1109 |  | 1910 | 3.7 | 0.4 | 0 | 0 |  | 1 | TRUE |  | FALSE
1110 |  | 1911 | 25.2 | -5.3 | 0 | 0 |  | 1 | TRUE |  | FALSE
1111 |  | 1913 | 45.1 | -45.9 | 0 | 0 |  | 1 | TRUE |  | FALSE
1112 |  | 1914 | 44.7 | 1.3 | 0 | 0 |  | 1 | TRUE |  | FALSE
1113 |  | 1915 | 1.3 | 0.2 | 0 | 0 |  | 1 | TRUE |  | FALSE
1114 |  | 1916 | 13 | -1 | 0 | 0 |  | 1 | TRUE |  | FALSE
1115 |  | 1917 | 12.4 | -5.5 | 0 | 0 |  | 1 | TRUE |  | FALSE
1116 |  | 1918 | 10.1 | -0.9 | 0 | 0 |  | 1 | TRUE |  | FALSE
1117 |  | 1919 | 88.1 | 0 | 0 | 0 |  | 1 | TRUE |  | FALSE
1118 |  | 1920 | 101.7 | 10.2 | 0 | 0 |  | 1 | TRUE |  | FALSE
1119 |  | 1921 | 0 | -1.1 | 0 | 0 |  | 1 | TRUE |  | FALSE
1120 |  | 1922 | 27.2 | -0.4 | 0 | 0 |  | 1 | TRUE |  | FALSE
1121 |  | 1923 | 38.6 | 2.1 | 0 | 0 |  | 1 | TRUE |  | FALSE
1122 |  | 1925 | 9.1 | -0.2 | 0 | 0 |  | 1 | TRUE |  | FALSE
1123 |  | 1926 | 28.1 | -8 | 0 | 0 |  | 1 | TRUE |  | FALSE
1124 |  | 1927 | 32.7 | -1 | 0 | 0 |  | 1 | TRUE |  | FALSE
1125 |  | 1928 | 20.4 | -3.6 | 0 | 0 |  | 1 | TRUE |  | FALSE
1126 |  | 1929 | 2 | 0 | 0 | 0 |  | 1 | TRUE |  | FALSE
1127 |  | 1930 | 8.1 | 3.3 | 0 | 0 |  | 1 | TRUE |  | FALSE
1128 |  | 1932 | 76 | 7.3 | 0 | 0 |  | 1 | TRUE |  | FALSE
1129 |  | 1933 | 27.6 | 0.7 | 0 | 0 |  | 1 | TRUE |  | FALSE
1130 |  | 1935 | 41.1 | -1.3 | 0 | 0 |  | 1 | TRUE |  | FALSE
1131 |  | 1936 | 39.2 | 3.5 | 0 | 0 |  | 1 | TRUE |  | FALSE
1132 |  | 1938 | 66.7 | -5 | 0 | 0 |  | 1 | TRUE |  | FALSE
1133 |  | 1939 | 71.6 | 12.8 | 0 | 0 |  | 1 | TRUE |  | FALSE
1134 |  | 1941 | 18 | -0.5 | 0 | 0 |  | 1 | TRUE |  | FALSE
1135 |  | 1942 | 19 | -8.6 | 0 | 0 |  | 1 | TRUE |  | FALSE
1136 |  | 1943 | 40.2 | 4.8 | 0 | 0 |  | 1 | TRUE |  | FALSE
1137 |  | 1945 | 5.3 | -1.3 | 0 | 0 |  | 1 | TRUE |  | FALSE
1138 |  | 1946 | 18.5 | 3.7 | 0 | 0 |  | 1 | TRUE |  | FALSE
1139 |  | 1947 | 19.2 | 3.9 | 0 | 0 |  | 1 | TRUE |  | FALSE
1140 |  | 1948 | 42.1 | 16.6 | 0 | 0 |  | 1 | TRUE |  | FALSE
1141 |  | 1949 | 4.8 | 8.8 | 0 | 0 |  | 1 | TRUE |  | FALSE
1142 |  | 1950 | 8.8 | 2.1 | 0 | 0 |  | 1 | TRUE |  | FALSE
1143 |  | 1952 | 11.7 | -2.3 | 0 | 0 |  | 1 | TRUE |  | FALSE
1144 |  | 1953 | 10.6 | -6.5 | 0 | 0 |  | 1 | TRUE |  | FALSE
1145 |  | 1954 | 56.9 | -9.8 | 0 | 0 |  | 1 | TRUE |  | FALSE
1146 |  | 1955 | 20.8 | 6.1 | 0 | 0 |  | 1 | TRUE |  | FALSE
1147 |  | 1958 | 19.5 | -4.1 | 0 | 0 |  | 1 | TRUE |  | FALSE
1148 |  | 1959 | 24.6 | 3.4 | 0 | 0 |  | 1 | TRUE |  | FALSE
1149 |  | 1961 | 0 | 1.3 | 0 | 0 |  | 1 | TRUE |  | FALSE
1150 |  | 1962 | 4.1 | -1.4 | 0 | 0 |  | 1 | TRUE |  | FALSE
1151 |  | 1964 | 25.7 | -1.7 | 0 | 0 |  | 1 | TRUE |  | FALSE
1152 |  | 1965 | 129.2 | 22.3 | 0 | 0 |  | 1 | TRUE |  | FALSE
1153 |  | 1966 | 2.9 | 0.4 | 0 | 0 |  | 1 | TRUE |  | FALSE
1154 |  | 1968 | 1.2 | -0.2 | 0 | 0 |  | 1 | TRUE |  | FALSE
1155 |  | 1971 | 19.1 | -1.9 | 0 | 0 |  | 1 | TRUE |  | FALSE
1156 |  | 1981 | 1.5 | -8.6 | 0 | 0 |  | 1 | TRUE |  | FALSE
1157 |  | 1984 | 15.7 | 0 | 0 | 0 |  | 1 | TRUE |  | FALSE
1158 |  | 1985 | 27.5 | 2.5 | 0 | 0 |  | 1 | TRUE |  | FALSE
1159 |  | 1992 | 45.1 | 6.6 | 0 | 0 |  | 1 | TRUE |  | FALSE
1160 |  | 1996 | 46.4 | 3.7 | 0 | 0 |  | 1 | TRUE |  | FALSE
1161 |  | 1997 | 34.8 | 5.1 | 0 | 0 |  | 1 | TRUE |  | FALSE
1162 |  | 1998 | 5.2 | -9 | 0 | 0 |  | 1 | TRUE |  | FALSE
1163 |  | 1999 | 14.5 | 12.4 | 0 | 0 |  | 1 | TRUE |  | FALSE
1164 |  | 2005 | 15.9 | -2.7 | 0 | 0 |  | 1 | TRUE |  | FALSE
1165 |  | 2006 | 21.5 | 3.4 | 0 | 0 |  | 1 | TRUE |  | FALSE
1166 |  | 2007 | 17.9 | -8.7 | 0 | 0 |  | 1 | TRUE |  | FALSE
1167 |  | 2008 | 0.5 | 0.5 | 0 | 0 |  | 1 | TRUE |  | FALSE
1168 |  | 2012 | 16.7 | -14.7 | 0 | 0 |  | 1 | TRUE |  | FALSE
1169 |  | 2013 | 2.8 | -8.7 | 0 | 0 |  | 1 | TRUE |  | FALSE
1170 |  | 2014 | 30.2 | 8.6 | 0 | 0 |  | 1 | TRUE |  | FALSE
1171 |  | 2017 | 10.9 | 5.3 | 0 | 0 |  | 1 | TRUE |  | FALSE
1172 |  | 2018 | 12.5 | -3.6 | 0 | 0 |  | 1 | TRUE |  | FALSE
1173 |  | 2020 | 73.6 | -3.4 | 0 | 0 |  | 1 | TRUE |  | FALSE
1174 |  | 2021 | 111.1 | 65.9 | 0 | 0 |  | 1 | TRUE |  | FALSE
1175 |  | 2028 | 20.7 | -0.6 | 0 | 0 |  | 1 | TRUE |  | FALSE
1176 |  | 2029 | 112.6 | 28.1 | 0 | 0 |  | 1 | TRUE |  | FALSE
1177 |  | 2030 | 1 | 0 | 0 | 0 |  | 1 | TRUE |  | FALSE
1178 |  | 2031 | 6.7 | -3.6 | 0 | 0 |  | 1 | TRUE |  | FALSE
1179 |  | 2032 | 48.5 | 8.2 | 0 | 0 |  | 1 | TRUE |  | FALSE
1180 |  | 2033 | 101.1 | 9.9 | 0 | 0 |  | 1 | TRUE |  | FALSE
1181 |  | 2034 | 101 | 18.8 | 0 | 0 |  | 1 | TRUE |  | FALSE
1182 |  | 2035 | 27.3 | -2.1 | 0 | 0 |  | 1 | TRUE |  | FALSE
1183 |  | 2040 | 205.1 | 28.5 | 0 | 0 |  | 1 | TRUE |  | FALSE
1184 |  | 2041 | 20.3 | 2.3 | 0 | 0 |  | 1 | TRUE |  | FALSE
1185 |  | 2042 | 3.7 | 2 | 0 | 0 |  | 1 | TRUE |  | FALSE
1186 |  | 2043 | 63.5 | -7.4 | 0 | 0 |  | 1 | TRUE |  | FALSE
1187 |  | 2044 | 10.8 | 0.3 | 0 | 0 |  | 1 | TRUE |  | FALSE
1188 |  | 2046 | 21.3 | 4.8 | 0 | 0 |  | 1 | TRUE |  | FALSE
1189 |  | 2047 | 29.5 | 0.4 | 0 | 0 |  | 1 | TRUE |  | FALSE
1190 |  | 2048 | 77.3 | -2.2 | 0 | 0 |  | 1 | TRUE |  | FALSE
1191 |  | 2049 | 76.9 | 4.8 | 0 | 0 |  | 1 | TRUE |  | FALSE
1192 |  | 2050 | 52.2 | 5.8 | 0 | 0 |  | 1 | TRUE |  | FALSE
1193 |  | 2051 | 64.6 | 12.3 | 0 | 0 |  | 1 | TRUE |  | FALSE
1194 |  | 2052 | 212.9 | 10.8 | 0 | 0 |  | 1 | TRUE |  | FALSE
1195 |  | 2053 | 24.9 | -9.1 | 0 | 0 |  | 1 | TRUE |  | FALSE
1196 |  | 2054 | 21.5 | 1.4 | 0 | 0 |  | 1 | TRUE |  | FALSE
1197 |  | 2060 | 1.7 | 2 | 0 | 0 |  | 1 | TRUE |  | FALSE
1198 |  | 2061 | 42 | -17.5 | 0 | 0 |  | 1 | TRUE |  | FALSE
1199 |  | 2062 | 61.5 | 12.9 | 0 | 0 |  | 1 | TRUE |  | FALSE
1200 |  | 2066 | 157.5 | 2.7 | 0 | 0 |  | 1 | TRUE |  | FALSE
1201 |  | 2067 | 9.9 | -1.8 | 0 | 0 |  | 1 | TRUE |  | FALSE
1202 |  | 2071 | 0 | 1 | 0 | 0 |  | 1 | TRUE |  | FALSE
1203 |  | 2077 | 10.1 | -2.6 | 0 | 0 |  | 1 | TRUE |  | FALSE
1204 |  | 2078 | 6.6 | -4 | 0 | 0 |  | 1 | TRUE |  | FALSE
1205 |  | 2079 | 1.2 | 4.6 | 0 | 0 |  | 1 | TRUE |  | FALSE
1206 |  | 2092 | 71.5 | -3.8 | 0 | 0 |  | 1 | TRUE |  | FALSE
1207 |  | 2093 | 7.5 | -1.9 | 0 | 0 |  | 1 | TRUE |  | FALSE
1208 |  | 2094 | 44.1 | 8.4 | 0 | 0 |  | 1 | TRUE |  | FALSE
1209 |  | 2095 | 2 | 0 | 0 | 0 |  | 1 | TRUE |  | FALSE
1210 |  | 2096 | 28.5 | 5.1 | 0 | 0 |  | 1 | TRUE |  | FALSE
1211 |  | 2097 | 3.6 | -0.3 | 0 | 0 |  | 1 | TRUE |  | FALSE
1212 |  | 2098 | 39.6 | 2.4 | 0 | 0 |  | 1 | TRUE |  | FALSE
1213 |  | 2099 | 41.3 | 10.2 | 0 | 0 |  | 1 | TRUE |  | FALSE
1214 |  | 2100 | 2.2 | 0 | 0 | 0 |  | 1 | TRUE |  | FALSE
1215 |  | 2101 | 2.4 | -0.1 | 0 | 0 |  | 1 | TRUE |  | FALSE
1216 |  | 2102 | 24.4 | 4.6 | 0 | 0 |  | 1 | TRUE |  | FALSE
1217 |  | 2103 | 24.2 | -2.5 | 0 | 0 |  | 1 | TRUE |  | FALSE
1218 |  | 2105 | 8.3 | -13.1 | 0 | 0 |  | 1 | TRUE |  | FALSE
1219 |  | 2107 | 19 | 20.9 | 0 | 0 |  | 1 | TRUE |  | FALSE
1220 |  | 2109 | 30.4 | 3.1 | 0 | 0 |  | 1 | TRUE |  | FALSE
1221 |  | 2112 | 83 | 5.9 | 0 | 0 |  | 1 | TRUE |  | FALSE
1222 |  | 2113 | 21.6 | -5.2 | 0 | 0 |  | 1 | TRUE |  | FALSE
1223 |  | 2117 | 31.2 | 3.4 | 0 | 0 |  | 1 | TRUE |  | FALSE
1224 |  | 2119 | 33.1 | -13.4 | 0 | 0 |  | 1 | TRUE |  | FALSE
1225 |  | 2120 | 18 | -0.2 | 0 | 0 |  | 1 | TRUE |  | FALSE
1226 |  | 2121 | 24.8 | 1.4 | 0 | 0 |  | 1 | TRUE |  | FALSE
1227 |  | 2123 | 19 | 7.2 | 0 | 0 |  | 1 | TRUE |  | FALSE
1228 |  | 2124 | 7.6 | -27.2 | 0 | 0 |  | 1 | TRUE |  | FALSE
1229 |  | 2125 | 18.1 | -3.2 | 0 | 0 |  | 1 | TRUE |  | FALSE
1230 |  | 2126 | 3 | 2.4 | 0 | 0 |  | 1 | TRUE |  | FALSE
1231 |  | 2127 | 9.4 | -0.2 | 0 | 0 |  | 1 | TRUE |  | FALSE
1232 |  | 2128 | 8.4 | -0.8 | 0 | 0 |  | 1 | TRUE |  | FALSE
1233 |  | 2129 | 18.9 | 1.4 | 0 | 0 |  | 1 | TRUE |  | FALSE
1234 |  | 2130 | 29.9 | -7 | 0 | 0 |  | 1 | TRUE |  | FALSE
1235 |  | 2131 | 32.3 | 1.4 | 0 | 0 |  | 1 | TRUE |  | FALSE
1236 |  | 2133 | 55.6 | -15.8 | 0 | 0 |  | 1 | TRUE |  | FALSE
1237 |  | 2134 | 9.7 | 2.5 | 0 | 0 |  | 1 | TRUE |  | FALSE
1238 |  | 2143 | 112.9 | 6.5 | 0 | 0 |  | 1 | TRUE |  | FALSE
1239 |  | 2145 | 22.9 | -2.7 | 0 | 0 |  | 1 | TRUE |  | FALSE
1240 |  | 2147 | 14.8 | -1.9 | 0 | 0 |  | 1 | TRUE |  | FALSE
1241 |  | 2148 | 26.6 | 3.5 | 0 | 0 |  | 1 | TRUE |  | FALSE
1242 |  | 2149 | 33.1 | 2.5 | 0 | 0 |  | 1 | TRUE |  | FALSE
1243 |  | 2151 | 40.7 | 0.2 | 0 | 0 |  | 1 | TRUE |  | FALSE
1244 |  | 2152 | 114.3 | -3.8 | 0 | 0 |  | 1 | TRUE |  | FALSE
1245 |  | 2153 | 5.3 | -5.4 | 0 | 0 |  | 1 | TRUE |  | FALSE
1246 |  | 2155 | 2.3 | 7 | 0 | 0 |  | 1 | TRUE |  | FALSE
1247 |  | 2157 | 2.4 | 0 | 0 | 0 |  | 1 | TRUE |  | FALSE
1248 |  | 2159 | 43.5 | -20.1 | 0 | 0 |  | 1 | TRUE |  | FALSE
1249 |  | 2162 | 29.2 | -0.2 | 0 | 0 |  | 1 | TRUE |  | FALSE
1250 |  | 2163 | 132.3 | -34.2 | 0 | 0 |  | 1 | TRUE |  | FALSE
1251 |  | 2164 | 11.4 | -3.8 | 0 | 0 |  | 1 | TRUE |  | FALSE
1252 |  | 2165 | 22.5 | 1.5 | 0 | 0 |  | 1 | TRUE |  | FALSE
1253 |  | 2167 | 94 | 17.2 | 0 | 0 |  | 1 | TRUE |  | FALSE
1254 |  | 2170 | 70.2 | -11.2 | 0 | 0 |  | 1 | TRUE |  | FALSE
1255 |  | 2173 | 29.6 | 0.3 | 0 | 0 |  | 1 | TRUE |  | FALSE
1256 |  | 2174 | 8.8 | -3 | 0 | 0 |  | 1 | TRUE |  | FALSE
1257 |  | 2175 | 25.7 | 1.4 | 0 | 0 |  | 1 | TRUE |  | FALSE
1258 |  | 2176 | 0 | 0.1 | 0 | 0 |  | 1 | TRUE |  | FALSE
1259 |  | 2177 | 7.3 | -6.5 | 0 | 0 |  | 1 | TRUE |  | FALSE
1260 |  | 2182 | 8.3 | -0.2 | 0 | 0 |  | 1 | TRUE |  | FALSE
1261 |  | 2183 | 50.1 | 13.6 | 0 | 0 |  | 1 | TRUE |  | FALSE
1262 |  | 2184 | 20.9 | 1.4 | 0 | 0 |  | 1 | TRUE |  | FALSE
1263 |  | 2186 | 51.7 | -3.7 | 0 | 0 |  | 1 | TRUE |  | FALSE
1264 |  | 2188 | 19.8 | 2.5 | 0 | 0 |  | 1 | TRUE |  | FALSE
1265 |  | 2193 | 21.3 | 1.7 | 0 | 0 |  | 1 | TRUE |  | FALSE
1266 |  | 2196 | 31 | -3.6 | 0 | 0 |  | 1 | TRUE |  | FALSE
1267 |  | 2197 | 90.3 | 23.2 | 0 | 0 |  | 1 | TRUE |  | FALSE
1268 |  | 2199 | 22 | -5 | 0 | 0 |  | 1 | TRUE |  | FALSE
1269 |  | 2202 | 4.3 | -11.9 | 0 | 0 |  | 1 | TRUE |  | FALSE
1270 |  | 2207 | 46.9 | 10.1 | 0 | 0 |  | 1 | TRUE |  | FALSE
1271 |  | 2210 | 16.3 | -0.6 | 0 | 0 |  | 1 | TRUE |  | FALSE
1272 |  | 2211 | 77.3 | -6.5 | 0 | 0 |  | 1 | TRUE |  | FALSE
1273 |  | 2212 | 2.3 | -4.2 | 0 | 0 |  | 1 | TRUE |  | FALSE
1274 |  | 2213 | 68.1 | -12.8 | 0 | 0 |  | 1 | TRUE |  | FALSE
1275 |  | 2214 | 57.8 | -7.2 | 0 | 0 |  | 1 | TRUE |  | FALSE
1276 |  | 2220 | 70 | -9.3 | 0 | 0 |  | 1 | TRUE |  | FALSE
1277 |  | 2222 | 32.1 | -7.8 | 0 | 0 |  | 1 | TRUE |  | FALSE
1278 |  | 2229 | 40.8 | -3.7 | 0 | 0 |  | 1 | TRUE |  | FALSE
1279 |  | 2232 | 2.6 | -2.6 | 0 | 0 |  | 1 | TRUE |  | FALSE
1280 |  | 2233 | 20.7 | -2 | 0 | 0 |  | 1 | TRUE |  | FALSE
1281 |  | 2234 | 32.5 | 5.8 | 0 | 0 |  | 1 | TRUE |  | FALSE
1282 |  | 2235 | 54.2 | -2.4 | 0 | 0 |  | 1 | TRUE |  | FALSE
1283 |  | 2236 | 22.5 | 0 | 0 | 0 |  | 1 | TRUE |  | FALSE
1284 |  | 2237 | 43.6 | -11.2 | 0 | 0 |  | 1 | TRUE |  | FALSE
1285 |  | 2238 | 8 | -0.5 | 0 | 0 |  | 1 | TRUE |  | FALSE
1286 |  | 2240 | 16 | 1.6 | 0 | 0 |  | 1 | TRUE |  | FALSE
1287 |  | 2241 | 33.4 | -5.7 | 0 | 0 |  | 1 | TRUE |  | FALSE
1288 |  | 2242 | 51.8 | 3.8 | 0 | 0 |  | 1 | TRUE |  | FALSE
1289 |  | 2243 | 108.4 | 11.1 | 0 | 0 |  | 1 | TRUE |  | FALSE
1290 |  | 2244 | 23.8 | -0.7 | 0 | 0 |  | 1 | TRUE |  | FALSE
1291 |  | 2245 | 165.9 | 62.7 | 0 | 0 |  | 1 | TRUE |  | FALSE
1292 |  | 2246 | 17.6 | 0.9 | 0 | 0 |  | 1 | TRUE |  | FALSE
1293 |  | 2247 | 70.1 | 5.9 | 0 | 0 |  | 1 | TRUE |  | FALSE
1294 |  | 2250 | 7.2 | 4 | 0 | 0 |  | 1 | TRUE |  | FALSE
1295 |  | 2251 | 16.2 | -0.3 | 0 | 0 |  | 1 | TRUE |  | FALSE
1296 |  | 2254 | 10.4 | 5.1 | 0 | 0 |  | 1 | TRUE |  | FALSE
1297 |  | 2255 | 15.6 | 15.4 | 0 | 0 |  | 1 | TRUE |  | FALSE
1298 |  | 2256 | 2.8 | -0.6 | 0 | 0 |  | 1 | TRUE |  | FALSE
1299 |  | 2257 | 60.8 | 3.5 | 0 | 0 |  | 1 | TRUE |  | FALSE
1300 |  | 2258 | 13.3 | -0.4 | 0 | 0 |  | 1 | TRUE |  | FALSE
1301 |  | 2263 | 6.9 | -2.5 | 0 | 0 |  | 1 | TRUE |  | FALSE
1302 |  | 2277 | 5.1 | 1.6 | 0 | 0 |  | 1 | TRUE |  | FALSE
1303 |  | 2278 | 1.7 | 0 | 0 | 0 |  | 1 | TRUE |  | FALSE
1304 |  | 2324 | 22.1 | -6.9 | 0 | 0 |  | 1 | TRUE |  | FALSE
1305 |  | 2325 | 0.5 | 0 | 0 | 0 |  | 1 | TRUE |  | FALSE
1306 |  | 2381 | 4.8 | 0.9 | 0 | 0 |  | 1 | TRUE |  | FALSE
1307 |  | 2384 | 7 | -1.3 | 0 | 0 |  | 1 | TRUE |  | FALSE
1308 |  | 2404 | 13.1 | 2.2 | 0 | 0 |  | 1 | TRUE |  | FALSE
1309 |  | 2408 | 0 | -0.2 | 0 | 0 |  | 1 | TRUE |  | FALSE
1310 |  | 2425 | 30.5 | 3.2 | 0 | 0 |  | 1 | TRUE |  | FALSE
1311 |  | 2428 | 33.4 | 2 | 0 | 0 |  | 1 | TRUE |  | FALSE
1312 |  | 2482 | 23.7 | 0.4 | 0 | 0 |  | 1 | TRUE |  | FALSE
1313 |  | 2509 | 21.5 | 4.3 | 0 | 0 |  | 1 | TRUE |  | FALSE
1314 |  | 2530 | 16.2 | 0.8 | 0 | 0 |  | 1 | TRUE |  | FALSE
1315 |  | 2550 | 43.3 | 11.9 | 0 | 0 |  | 1 | TRUE |  | FALSE
1316 |  | 2575 | 37.9 | -12.1 | 0 | 0 |  | 1 | TRUE |  | FALSE
1317 |  | 2580 | 31.4 | 4.8 | 0 | 0 |  | 1 | TRUE |  | FALSE
1318 |  | 2582 | 10.9 | -0.5 | 0 | 0 |  | 1 | TRUE |  | FALSE
1319 |  | 2587 | 20.1 | -2.2 | 0 | 0 |  | 1 | TRUE |  | FALSE
1320 |  | 2593 | 33.6 | -8.3 | 0 | 0 |  | 1 | TRUE |  | FALSE
1321 |  | 2622 | 37 | 16 | 0 | 0 |  | 1 | TRUE |  | FALSE
1322 |  | 2623 | 32.2 | 18.8 | 0 | 0 |  | 1 | TRUE |  | FALSE
1323 |  | 2624 | 37 | 16 | 0 | 0 |  | 1 | TRUE |  | FALSE
1324 |  | 2625 | 37 | 16 | 0 | 0 |  | 1 | TRUE |  | FALSE
1325 |  | 2639 | 31 | 13 | 0 | 0 |  | 1 | TRUE |  | FALSE
1326 |  | 2640 | 31 | 13 | 0 | 0 |  | 1 | TRUE |  | FALSE
1327 |  | 2641 | 41.8 | 23.6 | 0 | 0 |  | 1 | TRUE |  | FALSE
1328 |  | 2642 | 38 | 16 | 0 | 0 |  | 1 | TRUE |  | FALSE
1329 |  | 2658 | 1.4 | 0 | 0 | 0 |  | 1 | TRUE |  | FALSE
1330 |  | 2661 | 43 | 18 | 0 | 0 |  | 1 | TRUE |  | FALSE
1331 |  | 2662 | 43 | 18 | 0 | 0 |  | 1 | TRUE |  | FALSE
1332 |  | 2663 | 43 | 18 | 0 | 0 |  | 1 | TRUE |  | FALSE
1333 |  | 2668 | 3.5 | 2.2 | 0 | 0 |  | 1 | TRUE |  | FALSE
1334 |  | 2669 | 3.5 | 2.2 | 0 | 0 |  | 1 | TRUE |  | FALSE
1335 |  | 2670 | 4.2 | 2.3 | 0 | 0 |  | 1 | TRUE |  | FALSE
1336 |  | 2673 | 1.7 | 0.8 | 0 | 0 |  | 1 | TRUE |  | FALSE
1337 |  | 2681 | 40 | 18 | 0 | 0 |  | 1 | TRUE |  | FALSE
1338 |  | 2682 | 40 | 18 | 0 | 0 |  | 1 | TRUE |  | FALSE
1339 |  | 2683 | 40 | 18 | 0 | 0 |  | 1 | TRUE |  | FALSE
1340 |  | 2684 | 40 | 18 | 0 | 0 |  | 1 | TRUE |  | FALSE
1341 |  | 2689 | 40 | 17 | 0 | 0 |  | 1 | TRUE |  | FALSE
1342 |  | 2690 | 40 | 17 | 0 | 0 |  | 1 | TRUE |  | FALSE
1343 |  | 2691 | 40 | 17 | 0 | 0 |  | 1 | TRUE |  | FALSE
1344 |  | 2692 | 40 | 17 | 0 | 0 |  | 1 | TRUE |  | FALSE
1345 |  | 2706 | 37 | 15 | 0 | 0 |  | 1 | TRUE |  | FALSE
1346 |  | 2707 | 37 | 15 | 0 | 0 |  | 1 | TRUE |  | FALSE
1347 |  | 2708 | 37 | 15 | 0 | 0 |  | 1 | TRUE |  | FALSE
1348 |  | 2709 | 37 | 15 | 0 | 0 |  | 1 | TRUE |  | FALSE
1349 |  | 2710 | 37 | 15 | 0 | 0 |  | 1 | TRUE |  | FALSE
1350 |  | 2711 | 33.7 | 12.2 | 0 | 0 |  | 1 | TRUE |  | FALSE
1351 |  | 2733 | 2.1 | 1.2 | 0 | 0 |  | 1 | TRUE |  | FALSE
1352 |  | 2734 | 0.4 | 0.2 | 0 | 0 |  | 1 | TRUE |  | FALSE
1353 |  | 2748 | 30 | 12 | 0 | 0 |  | 1 | TRUE |  | FALSE
1354 |  | 2749 | 30 | 12 | 0 | 0 |  | 1 | TRUE |  | FALSE
1355 |  | 2797 | 32.6 | 14.7 | 0 | 0 |  | 1 | TRUE |  | FALSE
1356 |  | 2798 | 41 | 15 | 0 | 0 |  | 1 | TRUE |  | FALSE
1357 |  | 2806 | 35 | 18 | 0 | 0 |  | 1 | TRUE |  | FALSE
1358 |  | 2807 | 35 | 13 | 0 | 0 |  | 1 | TRUE |  | FALSE
1359 |  | 2808 | 35 | 13 | 0 | 0 |  | 1 | TRUE |  | FALSE
1360 |  | 2809 | 35 | 13 | 0 | 0 |  | 1 | TRUE |  | FALSE
1361 |  | 2817 | 857.4 | 544 | 0 | 0 |  | 1 | TRUE |  | FALSE
1362 |  | 2818 | 509.6 | 310.4 | 0 | 0 |  | 1 | TRUE |  | FALSE
1363 |  | 2820 | 406.2 | -118.1 | 0 | 0 |  | 1 | TRUE |  | FALSE
1364 |  | 2821 | 144.6 | 59.7 | 0 | 0 |  | 1 | TRUE |  | FALSE
1365 |  | 2822 | 124.1 | -42.8 | 0 | 0 |  | 1 | TRUE |  | FALSE
1366 |  | 2823 | 20.6 | 17.8 | 0 | 0 |  | 1 | TRUE |  | FALSE
1367 |  | 2824 | 16 | 21.2 | 0 | 0 |  | 1 | TRUE |  | FALSE
1368 |  | 2825 | 294.4 | -73.6 | 0 | 0 |  | 1 | TRUE |  | FALSE
1369 |  | 2826 | 291.3 | -113.2 | 0 | 0 |  | 1 | TRUE |  | FALSE
1370 |  | 2828 | 259 | -118.3 | 0 | 0 |  | 1 | TRUE |  | FALSE
1371 |  | 2829 | 59.6 | 22.1 | 0 | 0 |  | 1 | TRUE |  | FALSE
1372 |  | 2832 | 83.6 | -34.9 | 0 | 0 |  | 1 | TRUE |  | FALSE
1373 |  | 2833 | 349.8 | -195 | 0 | 0 |  | 1 | TRUE |  | FALSE
1374 |  | 2834 | 0 | -3 | 0 | 0 |  | 1 | TRUE |  | FALSE
1375 |  | 2835 | 632.3 | -234.2 | 0 | 0 |  | 1 | TRUE |  | FALSE
1376 |  | 2836 | 556 | -244.6 | 0 | 0 |  | 1 | TRUE |  | FALSE
1377 |  | 2837 | 220 | -31.8 | 0 | 0 |  | 1 | TRUE |  | FALSE
1378 |  | 2838 | 617.4 | -176 | 0 | 0 |  | 1 | TRUE |  | FALSE
1379 |  | 2839 | 170.4 | -36.1 | 0 | 0 |  | 1 | TRUE |  | FALSE
1380 |  | 2840 | 16.5 | 2.1 | 0 | 0 |  | 1 | TRUE |  | FALSE
1381 |  | 2841 | 224.2 | -52.3 | 0 | 0 |  | 1 | TRUE |  | FALSE
1382 |  | 2842 | 37 | 2.2 | 0 | 0 |  | 1 | TRUE |  | FALSE
1383 |  | 2843 | 115.4 | -87.3 | 0 | 0 |  | 1 | TRUE |  | FALSE
1384 |  | 2844 | 107.5 | -10.6 | 0 | 0 |  | 1 | TRUE |  | FALSE
1385 |  | 2845 | 107.4 | -10.6 | 0 | 0 |  | 1 | TRUE |  | FALSE
1386 |  | 2846 | 270.1 | -82.5 | 0 | 0 |  | 1 | TRUE |  | FALSE
1387 |  | 2847 | 615.7 | -55.8 | 0 | 0 |  | 1 | TRUE |  | FALSE

## sgen
| name | bus | p_mw | q_mvar | sn_mva | scaling | in_service | type | current_source | controllable | max_p_mw | min_p_mw | max_q_mvar | min_q_mvar
0 |  | 5 | 2.3 | 20.6 |  | 1 | TRUE |  | TRUE | FALSE
1 |  | 15 | 4.1 | -3.7 |  | 1 | TRUE |  | TRUE | FALSE
2 |  | 30 | 2.1 | 0.1 |  | 1 | TRUE |  | TRUE | FALSE
3 |  | 51 | 0.3 | -0.8 |  | 1 | TRUE |  | TRUE | FALSE
4 |  | 147 | 13.2 | -16.1 |  | 1 | TRUE |  | TRUE | FALSE
5 |  | 152 | 8.9 | 4.4 |  | 1 | TRUE |  | TRUE | FALSE
6 |  | 153 | 10.6 | 2.1 |  | 1 | TRUE |  | TRUE | FALSE
7 |  | 200 | 0.3 | 5.1 |  | 1 | TRUE |  | TRUE | FALSE
8 |  | 201 | 0.2 | 8.9 |  | 1 | TRUE |  | TRUE | FALSE
9 |  | 206 | 3.5 | 3.5 |  | 1 | TRUE |  | TRUE | FALSE
10 |  | 287 | 2.8 | 1.5 |  | 1 | TRUE |  | TRUE | FALSE
11 |  | 288 | 2.8 | 1.4 |  | 1 | TRUE |  | TRUE | FALSE
12 |  | 369 | 0.6 | -0.1 |  | 1 | TRUE |  | TRUE | FALSE
13 |  | 380 | 1.4 | 0.6 |  | 1 | TRUE |  | TRUE | FALSE
14 |  | 383 | 0.1 | 0.9 |  | 1 | TRUE |  | TRUE | FALSE
15 |  | 391 | 8.9 | -1.3 |  | 1 | TRUE |  | TRUE | FALSE
16 |  | 402 | 53.5 | 23.1 |  | 1 | TRUE |  | TRUE | FALSE
17 |  | 414 | 0.8 | 1 |  | 1 | TRUE |  | TRUE | FALSE
18 |  | 445 | 3.5 | 9.1 |  | 1 | TRUE |  | TRUE | FALSE
19 |  | 482 | 30.5 | 26.6 |  | 1 | TRUE |  | TRUE | FALSE
20 |  | 483 | 8.5 | 6 |  | 1 | TRUE |  | TRUE | FALSE
21 |  | 509 | 4.7 | 0.6 |  | 1 | TRUE |  | TRUE | FALSE
22 |  | 530 | 3.6 | 0.7 |  | 1 | TRUE |  | TRUE | FALSE
23 |  | 552 | 0.5 | 0.9 |  | 1 | TRUE |  | TRUE | FALSE
24 |  | 567 | 5.2 | -10.3 |  | 1 | TRUE |  | TRUE | FALSE
25 |  | 585 | 0.6 | 0 |  | 1 | TRUE |  | TRUE | FALSE
26 |  | 616 | 10.5 | 3.8 |  | 1 | TRUE |  | TRUE | FALSE
27 |  | 631 | 1.8 | -0.3 |  | 1 | TRUE |  | TRUE | FALSE
28 |  | 634 | 3 | -0.9 |  | 1 | TRUE |  | TRUE | FALSE
29 |  | 657 | 0.4 | -0.8 |  | 1 | TRUE |  | TRUE | FALSE
30 |  | 665 | 15.1 | 3.2 |  | 1 | TRUE |  | TRUE | FALSE
31 |  | 727 | 2.9 | -0.8 |  | 1 | TRUE |  | TRUE | FALSE
32 |  | 747 | 0.5 | 0.3 |  | 1 | TRUE |  | TRUE | FALSE
33 |  | 796 | 1.2 | -2.3 |  | 1 | TRUE |  | TRUE | FALSE
34 |  | 826 | 8.1 | 5.3 |  | 1 | TRUE |  | TRUE | FALSE
35 |  | 828 | 2.5 | 0.1 |  | 1 | TRUE |  | TRUE | FALSE
36 |  | 860 | 0.5 | 14.6 |  | 1 | TRUE |  | TRUE | FALSE
37 |  | 957 | 1.4 | -0.5 |  | 1 | TRUE |  | TRUE | FALSE
38 |  | 971 | 0.1 | -2.3 |  | 1 | TRUE |  | TRUE | FALSE
39 |  | 972 | 0.2 | 4.6 |  | 1 | TRUE |  | TRUE | FALSE
40 |  | 981 | 1.5 | 0.4 |  | 1 | TRUE |  | TRUE | FALSE
41 |  | 995 | 1.8 | -3.2 |  | 1 | TRUE |  | TRUE | FALSE
42 |  | 996 | 1.8 | -2 |  | 1 | TRUE |  | TRUE | FALSE
43 |  | 997 | 2.5 | 2.8 |  | 1 | TRUE |  | TRUE | FALSE
44 |  | 1007 | 0.3 | -4.8 |  | 1 | TRUE |  | TRUE | FALSE
45 |  | 1025 | 232.8 | 77.5 |  | 1 | TRUE |  | TRUE | FALSE
46 |  | 1092 | 3.3 | 8.1 |  | 1 | TRUE |  | TRUE | FALSE
47 |  | 1093 | 6.7 | 19 |  | 1 | TRUE |  | TRUE | FALSE
48 |  | 1098 | 6.6 | 0.7 |  | 1 | TRUE |  | TRUE | FALSE
49 |  | 1118 | 0.1 | 0.2 |  | 1 | TRUE |  | TRUE | FALSE
50 |  | 1137 | 0.4 | 1.3 |  | 1 | TRUE |  | TRUE | FALSE
51 |  | 1164 | 4.1 | 17.4 |  | 1 | TRUE |  | TRUE | FALSE
52 |  | 1179 | 0.5 | -1.9 |  | 1 | TRUE |  | TRUE | FALSE
53 |  | 1180 | 1.6 | 0.8 |  | 1 | TRUE |  | TRUE | FALSE
54 |  | 1186 | 0.3 | -0.2 |  | 1 | TRUE |  | TRUE | FALSE
55 |  | 1202 | 7.2 | -1.1 |  | 1 | TRUE |  | TRUE | FALSE
56 |  | 1216 | 4 | 5.3 |  | 1 | TRUE |  | TRUE | FALSE
57 |  | 1244 | 2.9 | 2 |  | 1 | TRUE |  | TRUE | FALSE
58 |  | 1256 | 10.7 | 8.6 |  | 1 | TRUE |  | TRUE | FALSE
59 |  | 1272 | 4.1 | -2.4 |  | 1 | TRUE |  | TRUE | FALSE
60 |  | 1315 | 4.9 | -4.4 |  | 1 | TRUE |  | TRUE | FALSE
61 |  | 1339 | 15.8 | -13.6 |  | 1 | TRUE |  | TRUE | FALSE
62 |  | 1370 | 7.1 | -2.5 |  | 1 | TRUE |  | TRUE | FALSE
63 |  | 1395 | 70.3 | 25 |  | 1 | TRUE |  | TRUE | FALSE
64 |  | 1396 | 35.3 | 4 |  | 1 | TRUE |  | TRUE | FALSE
65 |  | 1403 | 1.2 | 1 |  | 1 | TRUE |  | TRUE | FALSE
66 |  | 1441 | 12.1 | 2.1 |  | 1 | TRUE |  | TRUE | FALSE
67 |  | 1478 | 7.6 | -11.5 |  | 1 | TRUE |  | TRUE | FALSE
68 |  | 1480 | 6.7 | 2.5 |  | 1 | TRUE |  | TRUE | FALSE
69 |  | 1483 | 3.3 | 3 |  | 1 | TRUE |  | TRUE | FALSE
70 |  | 1499 | 10.3 | -8.7 |  | 1 | TRUE |  | TRUE | FALSE
71 |  | 1501 | 3.3 | 0 |  | 1 | TRUE |  | TRUE | FALSE
72 |  | 1521 | 0.2 | 0 |  | 1 | TRUE |  | TRUE | FALSE
73 |  | 1557 | 0.3 | -0.4 |  | 1 | TRUE |  | TRUE | FALSE
74 |  | 1558 | 4.6 | -4.2 |  | 1 | TRUE |  | TRUE | FALSE
75 |  | 1566 | 5.5 | -0.6 |  | 1 | TRUE |  | TRUE | FALSE
76 |  | 1592 | 5.7 | 18.3 |  | 1 | TRUE |  | TRUE | FALSE
77 |  | 1625 | 1.4 | -9.3 |  | 1 | TRUE |  | TRUE | FALSE
78 |  | 1642 | 0.6 | 2.8 |  | 1 | TRUE |  | TRUE | FALSE
79 |  | 1650 | 2.1 | 1.3 |  | 1 | TRUE |  | TRUE | FALSE
80 |  | 1651 | 5.8 | 3.5 |  | 1 | TRUE |  | TRUE | FALSE
81 |  | 1663 | 0.1 | 0.2 |  | 1 | TRUE |  | TRUE | FALSE
82 |  | 1669 | 20.4 | -4.6 |  | 1 | TRUE |  | TRUE | FALSE
83 |  | 1704 | 26.7 | 17.5 |  | 1 | TRUE |  | TRUE | FALSE
84 |  | 1715 | 0.7 | -7.3 |  | 1 | TRUE |  | TRUE | FALSE
85 |  | 1725 | 5 | 2.3 |  | 1 | TRUE |  | TRUE | FALSE
86 |  | 1762 | 0.4 | -1.2 |  | 1 | TRUE |  | TRUE | FALSE
87 |  | 1778 | 13.8 | 0.3 |  | 1 | TRUE |  | TRUE | FALSE
88 |  | 1793 | 4.5 | 1.6 |  | 1 | TRUE |  | TRUE | FALSE
89 |  | 1813 | 7.4 | 21.9 |  | 1 | TRUE |  | TRUE | FALSE
90 |  | 1833 | 4.3 | 5.6 |  | 1 | TRUE |  | TRUE | FALSE
91 |  | 1846 | 1.9 | 1 |  | 1 | TRUE |  | TRUE | FALSE
92 |  | 1847 | 1.8 | -0.2 |  | 1 | TRUE |  | TRUE | FALSE
93 |  | 1852 | 1.2 | 5.1 |  | 1 | TRUE |  | TRUE | FALSE
94 |  | 1885 | 0.7 | -0.2 |  | 1 | TRUE |  | TRUE | FALSE
95 |  | 1951 | 0.4 | -1.5 |  | 1 | TRUE |  | TRUE | FALSE
96 |  | 1967 | 0.5 | 3.2 |  | 1 | TRUE |  | TRUE | FALSE
97 |  | 1982 | 0.1 | 1.2 |  | 1 | TRUE |  | TRUE | FALSE
98 |  | 2002 | 0.5 | 2.7 |  | 1 | TRUE |  | TRUE | FALSE
99 |  | 2009 | 0.9 | -0.2 |  | 1 | TRUE |  | TRUE | FALSE
100 |  | 2015 | 12.7 | -0.9 |  | 1 | TRUE |  | TRUE | FALSE
101 |  | 2019 | 1.1 | -2.9 |  | 1 | TRUE |  | TRUE | FALSE
102 |  | 2090 | 5.4 | 0 |  | 1 | TRUE |  | TRUE | FALSE
103 |  | 2135 | 14.1 | 2.6 |  | 1 | TRUE |  | TRUE | FALSE
104 |  | 2231 | 5 | 14.1 |  | 1 | TRUE |  | TRUE | FALSE
105 |  | 2239 | 2.1 | -1.7 |  | 1 | TRUE |  | TRUE | FALSE
106 |  | 2248 | 2 | 18.1 |  | 1 | TRUE |  | TRUE | FALSE
107 |  | 2284 | 7.2 | -0.8 |  | 1 | TRUE |  | TRUE | FALSE
108 |  | 2322 | 29.9 | -19.3 |  | 1 | TRUE |  | TRUE | FALSE
109 |  | 2336 | 10.1 | -3.2 |  | 1 | TRUE |  | TRUE | FALSE
110 |  | 2436 | 16.7 | -3.2 |  | 1 | TRUE |  | TRUE | FALSE
111 |  | 2438 | 35.6 | -9.6 |  | 1 | TRUE |  | TRUE | FALSE
112 |  | 2458 | 7.2 | -5.5 |  | 1 | TRUE |  | TRUE | FALSE
113 |  | 2500 | 0.7 | -1.1 |  | 1 | TRUE |  | TRUE | FALSE
114 |  | 2517 | 23.8 | -7.8 |  | 1 | TRUE |  | TRUE | FALSE
115 |  | 2543 | 5.4 | -1.4 |  | 1 | TRUE |  | TRUE | FALSE
116 |  | 2568 | 5.4 | 2.5 |  | 1 | TRUE |  | TRUE | FALSE
117 |  | 2626 | 1.7 | 1.2 |  | 1 | TRUE |  | TRUE | FALSE
118 |  | 2628 | 4.2 | 3.3 |  | 1 | TRUE |  | TRUE | FALSE
119 |  | 2819 | 56.7 | 2.7 |  | 1 | TRUE |  | TRUE | FALSE
120 |  | 2827 | 27 | -22.6 |  | 1 | TRUE |  | TRUE | FALSE
121 |  | 2830 | 34.4 | -32.5 |  | 1 | TRUE |  | TRUE | FALSE
122 |  | 2831 | 157.7 | -86 |  | 1 | TRUE |  | TRUE | FALSE
123 |  | 1175 | 6 | 0.9 |  | 1 | TRUE |  | TRUE | TRUE | 7 | 1.4 | -0.9 | -1
124 |  | 178 | -0.1 | 0 |  | 1 | TRUE |  | TRUE | TRUE | 2.7 | 0 | 0 | 0
125 |  | 1343 | -0.66 | 0 |  | 1 | TRUE |  | TRUE | TRUE | 16 | 3.2 | 0 | 0
126 |  | 1748 | 37.99 | -0.02 |  | 1 | TRUE |  | TRUE | TRUE | 40 | 1 | 15 | -5
127 |  | 1749 | 15.76 | -0.03 |  | 1 | TRUE |  | TRUE | TRUE | 40 | 1 | 6 | -6
128 |  | 1275 | 0 | 0 |  | 1 | FALSE |  | TRUE | TRUE | 14 | 2.8 | -0.9 | -1
129 |  | 1275 | 4.88 | 0.9 |  | 1 | TRUE |  | TRUE | TRUE | 12 | 2.4 | -0.9 | -1
130 |  | 756 | -0.62 | 0.22 |  | 1 | TRUE |  | TRUE | TRUE | 10.33 | 2.07 | 3 | -3
131 |  | 756 | -0.22 | 0.22 |  | 1 | TRUE |  | TRUE | TRUE | 10.33 | 2.07 | 3 | -3
132 |  | 931 | 0.94 | 0 |  | 1 | TRUE |  | TRUE | TRUE | 12 | 2.4 | 0 | 0
133 |  | 477 | 3.81 | 0 |  | 1 | TRUE |  | TRUE | TRUE | 13.8 | 2.76 | 0 | 0
134 |  | 477 | -0.18 | 0 |  | 1 | TRUE |  | TRUE | TRUE | 1.2 | 0 | 0 | 0
135 |  | 22 | 18.33 | 0 |  | 1 | TRUE |  | TRUE | TRUE | 24 | 4.8 | 0 | 0
136 |  | 22 | 21.59 | 0 |  | 1 | TRUE |  | TRUE | TRUE | 27.6 | 5.52 | 0 | 0
137 |  | 1092 | 12.18 | 0 |  | 1 | TRUE |  | TRUE | TRUE | 18 | 3.6 | 0 | 0
138 |  | 1092 | 15.21 | 0 |  | 1 | TRUE |  | TRUE | TRUE | 21 | 4.2 | 0 | 0
139 |  | 325 | 11.71 | -0.11 |  | 1 | TRUE |  | TRUE | TRUE | 37.5 | 7.5 | 6 | -10
140 |  | 324 | 35.99 | -0.12 |  | 1 | TRUE |  | TRUE | TRUE | 37.5 | 7.5 | 6 | -10
141 |  | 58 | 17 | 0 |  | 1 | TRUE |  | TRUE | TRUE | 18 | 3.6 | 0.8 | -0.8
142 |  | 703 | 2.26 | 0 |  | 1 | TRUE |  | TRUE | TRUE | 4 | 0 | 0 | 0
143 |  | 1154 | 1.09 | 0 |  | 1 | TRUE |  | TRUE | TRUE | 4.6 | 0 | 0 | 0
144 |  | 1993 | 5.46 | -0.04 |  | 1 | TRUE |  | TRUE | TRUE | 21 | 4.2 | 4.5 | -6.7
145 |  | 1383 | -0.71 | 0 |  | 1 | TRUE |  | TRUE | TRUE | 7.2 | 1.44 | 0 | 0
146 |  | 612 | 10 | 1 |  | 1 | TRUE |  | TRUE | TRUE | 11 | 2.2 | -1 | -5
147 |  | 443 | 1.61 | -0.04 |  | 1 | TRUE |  | TRUE | TRUE | 8 | 1.6 | 5 | -5
148 |  | 1173 | 7.85 | -0.08 |  | 1 | TRUE |  | TRUE | TRUE | 35 | 7 | 15 | -12
149 |  | 1051 | -0.64 | 0 |  | 1 | TRUE |  | TRUE | TRUE | 11.5 | 2.3 | 0 | 0
150 |  | 286 | 3.59 | -0.33 |  | 1 | TRUE |  | TRUE | TRUE | 9 | 1.8 | 5 | -6
151 |  | 286 | 2.51 | -0.59 |  | 1 | TRUE |  | TRUE | TRUE | 11 | 2.2 | 5 | -8
152 |  | 286 | 3.67 | -0.33 |  | 1 | TRUE |  | TRUE | TRUE | 9 | 1.8 | 5 | -6
153 |  | 131 | 10.69 | 0 |  | 1 | TRUE |  | TRUE | TRUE | 25.3 | 5.06 | 0 | 0
154 |  | 1164 | -1.06 | 0 |  | 1 | TRUE |  | TRUE | TRUE | 2.3 | 0 | 0 | 0
155 |  | 1888 | 2.4 | -0.82 |  | 1 | TRUE |  | TRUE | TRUE | 12 | 2.4 | 5 | -5
156 |  | 1352 | -0.88 | 0 |  | 1 | TRUE |  | TRUE | TRUE | 17.25 | 3.45 | 0 | 0
157 |  | 1338 | 0.89 | 0 |  | 1 | TRUE |  | TRUE | TRUE | 6.9 | 1.38 | 0 | 0
158 |  | 2021 | 44.49 | -0.74 |  | 1 | TRUE |  | TRUE | TRUE | 45 | 44 | 9 | -27
159 |  | 1961 | 1.67 | 0 |  | 1 | TRUE |  | TRUE | TRUE | 29.9 | 5.98 | 0 | 0
160 |  | 1962 | 4.54 | 0 |  | 1 | TRUE |  | TRUE | TRUE | 13.7 | 2.74 | 0 | 0
161 |  | 1380 | 15.21 | 0 |  | 1 | TRUE |  | TRUE | TRUE | 20.8 | 4.16 | 0 | 0
162 |  | 597 | 0 | 0 |  | 1 | FALSE |  | TRUE | TRUE | 7 | 1.4 | -0.9 | -1
163 |  | 597 | 3.4 | 0.9 |  | 1 | TRUE |  | TRUE | TRUE | 17 | 3.4 | -0.9 | -1
164 |  | 1524 | 15.18 | 0 |  | 1 | TRUE |  | TRUE | TRUE | 18 | 3.6 | 0 | 0
165 |  | 1777 | 0 | 0 |  | 1 | FALSE |  | TRUE | TRUE | 18 | 3.6 | 11 | -11
166 |  | 1723 | 39.55 | 0 |  | 1 | TRUE |  | TRUE | TRUE | 55 | 11 | 0 | 0
167 |  | 667 | -0.83 | 0 |  | 1 | TRUE |  | TRUE | TRUE | 10 | 2 | 0 | 0
168 |  | 1250 | -0.34 | 0 |  | 1 | TRUE |  | TRUE | TRUE | 12 | 2.4 | 0 | 0
169 |  | 1250 | -0.6 | 0 |  | 1 | TRUE |  | TRUE | TRUE | 2 | 0 | 0 | 0
170 |  | 344 | 29 | -0.16 |  | 1 | TRUE |  | TRUE | TRUE | 31 | 6.2 | 17 | -15
171 |  | 346 | 29 | -0.16 |  | 1 | TRUE |  | TRUE | TRUE | 31 | 6.2 | 17 | -15
172 |  | 345 | 28.64 | -0.15 |  | 1 | TRUE |  | TRUE | TRUE | 31 | 6.2 | 17 | -15
173 |  | 1791 | 7.94 | -0.02 |  | 1 | TRUE |  | TRUE | TRUE | 27 | 5.4 | 11 | -6
174 |  | 1662 | 9.19 | 0 |  | 1 | TRUE |  | TRUE | TRUE | 20.02 | 4 | 0 | 0
175 |  | 1662 | 8.94 | 0 |  | 1 | TRUE |  | TRUE | TRUE | 20.35 | 4.07 | 0 | 0
176 |  | 255 | 37.36 | -1.95 |  | 1 | TRUE |  | TRUE | TRUE | 45 | 9 | 45 | -45
177 |  | 1903 | 1.57 | 0 |  | 1 | TRUE |  | TRUE | TRUE | 1.74 | 0 | 0 | 0
178 |  | 685 | 0 | 0 |  | 1 | FALSE |  | TRUE | TRUE | 169 | 82 | 45 | -70
179 |  | 688 | 0 | 0 |  | 1 | FALSE |  | TRUE | TRUE | 169 | 82 | 45 | -70
180 |  | 1958 | 7.18 | 0 |  | 1 | TRUE |  | TRUE | TRUE | 12 | 2.4 | 0 | 0
181 |  | 1958 | 3.68 | 0 |  | 1 | TRUE |  | TRUE | TRUE | 4 | 0 | 0 | 0
182 |  | 1370 | 36.15 | 0 |  | 1 | TRUE |  | TRUE | TRUE | 54 | 10.8 | 0 | 0
183 |  | 1099 | 0 | 0 |  | 1 | FALSE |  | TRUE | TRUE | 21 | 4.2 | 8 | -8
184 |  | 1757 | 0 | 0 |  | 1 | FALSE |  | TRUE | TRUE | 2 | 0 | 1 | -1
185 |  | 1757 | 1.6 | 0 |  | 1 | TRUE |  | TRUE | TRUE | 8 | 1.6 | 3 | -3
186 |  | 1159 | 0.19 | 0 |  | 1 | TRUE |  | TRUE | TRUE | 22 | 4.4 | 0 | 0
187 |  | 1379 | 15.99 | -0.07 |  | 1 | TRUE |  | TRUE | TRUE | 16.8 | 3.36 | 10 | -10
188 |  | 314 | 1.26 | -0.01 |  | 1 | TRUE |  | TRUE | TRUE | 5.6 | 1.12 | 3 | -3
189 |  | 2108 | 9 | -0.08 |  | 1 | TRUE |  | TRUE | TRUE | 10 | 2 | 5 | -5
190 |  | 1960 | 5.2 | -13.13 |  | 1 | TRUE |  | TRUE | TRUE | 26 | 5.2 | 17 | -16
191 |  | 2091 | 4.85 | 0.9 |  | 1 | TRUE |  | TRUE | TRUE | 11 | 2.2 | -0.9 | -1
192 |  | 2215 | 21.64 | -0.23 |  | 1 | TRUE |  | TRUE | TRUE | 30 | 6 | 18 | -18
193 |  | 872 | 0 | 0 |  | 1 | FALSE |  | TRUE | TRUE | 43 | 8.6 | 26 | -26
194 |  | 873 | 0 | 0 |  | 1 | FALSE |  | TRUE | TRUE | 38 | 7.6 | 20 | -20
195 |  | 1503 | 15.21 | -0.14 |  | 1 | TRUE |  | TRUE | TRUE | 23.1 | 4.62 | 14 | -14
196 |  | 1111 | 2.63 | 0 |  | 1 | TRUE |  | TRUE | TRUE | 26 | 5.2 | 0 | 0
197 |  | 2090 | 2.3 | 0 |  | 1 | TRUE |  | TRUE | TRUE | 11.5 | 2.3 | 1 | -1
198 |  | 1687 | 10.99 | -0.06 |  | 1 | TRUE |  | TRUE | TRUE | 12 | 2.4 | 7.2 | -7.2
199 |  | 1599 | 2.4 | -0.04 |  | 1 | TRUE |  | TRUE | TRUE | 12 | 2.4 | 7 | -7
200 |  | 335 | 8.8 | -0.59 |  | 1 | TRUE |  | TRUE | TRUE | 15 | 3 | 26 | -26
201 |  | 1912 | 0 | 0 |  | 1 | FALSE |  | TRUE | TRUE | 39 | 7.8 | 24 | -24
202 |  | 500 | 15 | -4.45 |  | 1 | TRUE |  | TRUE | TRUE | 75 | 15 | 40 | -50
203 |  | 501 | 15 | -4.45 |  | 1 | TRUE |  | TRUE | TRUE | 75 | 15 | 40 | -50
204 |  | 34 | 6.07 | 0 |  | 1 | TRUE |  | TRUE | TRUE | 6.68 | 1.34 | 0 | 0
205 |  | 268 | 3.01 | 0 |  | 1 | TRUE |  | TRUE | TRUE | 15 | 3 | 0 | -7
206 |  | 2076 | 0.48 | 0 |  | 1 | TRUE |  | TRUE | TRUE | 1 | 0 | 1 | -1
207 |  | 2076 | 0.48 | 0 |  | 1 | TRUE |  | TRUE | TRUE | 1 | 0 | 1 | -1
208 |  | 1091 | 1.02 | 0 |  | 1 | TRUE |  | TRUE | TRUE | 1.7 | 0 | 0 | 0
209 |  | 1091 | 17.23 | 0 |  | 1 | TRUE |  | TRUE | TRUE | 22.6 | 4.52 | 0 | 0
210 |  | 85 | 2.43 | 0 |  | 1 | TRUE |  | TRUE | TRUE | 23.5 | 4.7 | 0 | 0
211 |  | 141 | -5.91 | 0 |  | 1 | TRUE |  | TRUE | TRUE | 0 | -7 | 0 | 0
212 |  | 654 | -1.27 | 0 |  | 1 | TRUE |  | TRUE | TRUE | 21 | 4.2 | 0 | 0
213 |  | 1436 | 8.4 | -0.48 |  | 1 | TRUE |  | TRUE | TRUE | 42 | 8.4 | 20 | -25
214 |  | 755 | 2.2 | -0.06 |  | 1 | TRUE |  | TRUE | TRUE | 11 | 2.2 | 5 | -5
215 |  | 1109 | 11.12 | 0 |  | 1 | TRUE |  | TRUE | TRUE | 12 | 2.4 | 0 | 0
216 |  | 1565 | 8 | -1.3 |  | 1 | TRUE |  | TRUE | TRUE | 40 | 8 | 10 | -30
217 |  | 1906 | 10.14 | 0 |  | 1 | TRUE |  | TRUE | TRUE | 13.8 | 2.76 | 0 | 0
218 |  | 1906 | 11.15 | 0 |  | 1 | TRUE |  | TRUE | TRUE | 15 | 3 | 0 | 0
219 |  | 1339 | 25.99 | 0 |  | 1 | TRUE |  | TRUE | TRUE | 55.4 | 11.08 | 0 | 0
220 |  | 349 | -0.41 | 0 |  | 1 | TRUE |  | TRUE | TRUE | 40.8 | 8.16 | 0 | 0
221 |  | 1931 | 2.84 | -0.01 |  | 1 | TRUE |  | TRUE | TRUE | 5 | 0 | 2 | -2
222 |  | 1931 | 0.88 | 0 |  | 1 | TRUE |  | TRUE | TRUE | 2 | 0 | 1 | -1
223 |  | 2141 | 30 | -6.36 |  | 1 | TRUE |  | TRUE | TRUE | 150 | 30 | 70 | -70
224 |  | 2140 | 0 | 0 |  | 1 | FALSE |  | TRUE | TRUE | 150 | 30 | 70 | -70
225 |  | 2136 | 34 | -6.37 |  | 1 | TRUE |  | TRUE | TRUE | 170 | 34 | 80 | -70
226 |  | 2137 | 34 | -6.37 |  | 1 | TRUE |  | TRUE | TRUE | 170 | 34 | 80 | -70
227 |  | 2139 | 34 | -6.37 |  | 1 | TRUE |  | TRUE | TRUE | 170 | 34 | 80 | -70
228 |  | 2138 | 34 | -6.37 |  | 1 | TRUE |  | TRUE | TRUE | 170 | 34 | 80 | -70
229 |  | 2140 | 0 | 0 |  | 1 | FALSE |  | TRUE | TRUE | 150 | 30 | 70 | -70
230 |  | 396 | 4.07 | -0.77 |  | 1 | TRUE |  | TRUE | TRUE | 13 | 2.6 | 5 | -5
231 |  | 396 | 4.07 | -0.77 |  | 1 | TRUE |  | TRUE | TRUE | 13 | 2.6 | 5 | -5
232 |  | 396 | 4.07 | -0.77 |  | 1 | TRUE |  | TRUE | TRUE | 13 | 2.6 | 5 | -5
233 |  | 73 | 17 | -1.03 |  | 1 | TRUE |  | TRUE | TRUE | 17.9 | 3.58 | 13 | -10
234 |  | 1405 | 5.4 | -0.07 |  | 1 | TRUE |  | TRUE | TRUE | 27 | 5.4 | 3 | -10
235 |  | 300 | 4.99 | -0.09 |  | 1 | TRUE |  | TRUE | TRUE | 5.7 | 1.14 | 3 | -3
236 |  | 300 | 1.7 | -0.34 |  | 1 | TRUE |  | TRUE | TRUE | 8.5 | 1.7 | 5 | -6
237 |  | 300 | 0.45 | -0.04 |  | 1 | TRUE |  | TRUE | TRUE | 4 | 0 | 2 | -2
238 |  | 990 | 0 | 0 |  | 1 | FALSE |  | TRUE | TRUE | 15 | 3 | 9 | -9
239 |  | 1822 | 0 | -0.04 |  | 1 | FALSE |  | TRUE | TRUE | 5 | 0 | 2 | -2
240 |  | 1011 | 22.45 | -0.03 |  | 1 | TRUE |  | TRUE | TRUE | 24 | 2.5 | 8 | -8
241 |  | 619 | 11.99 | -0.85 |  | 1 | TRUE |  | TRUE | TRUE | 13 | 2.6 | 5 | -7
242 |  | 575 | 0.65 | 0 |  | 1 | TRUE |  | TRUE | TRUE | 4.6 | 0 | 0 | 0
243 |  | 1054 | 26 | -0.34 |  | 1 | TRUE |  | TRUE | TRUE | 28 | 5.6 | 9 | -12
244 |  | 1054 | 26 | -0.34 |  | 1 | TRUE |  | TRUE | TRUE | 28 | 5.6 | 9 | -12
245 |  | 355 | 28.05 | -0.02 |  | 1 | TRUE |  | TRUE | TRUE | 32 | 1 | 9 | -6
246 |  | 356 | 1.02 | -0.02 |  | 1 | TRUE |  | TRUE | TRUE | 32 | 1 | 9 | -6
247 |  | 356 | 29.49 | -0.02 |  | 1 | TRUE |  | TRUE | TRUE | 32 | 1 | 9 | -6
248 |  | 356 | 1.04 | -0.02 |  | 1 | TRUE |  | TRUE | TRUE | 32 | 1 | 9 | -6
249 |  | 1735 | 0.07 | 0 |  | 1 | TRUE |  | TRUE | TRUE | 11.69 | 2.34 | 0 | 0
250 |  | 2028 | -0.41 | 0 |  | 1 | TRUE |  | TRUE | TRUE | 6 | 1.2 | 0 | 0
251 |  | 897 | 21.66 | -0.06 |  | 1 | TRUE |  | TRUE | TRUE | 29 | 5.8 | 10 | -10
252 |  | 1501 | 1.5 | 0 |  | 1 | TRUE |  | TRUE | TRUE | 7.5 | 1.5 | 1 | -1
253 |  | 1501 | 7 | 0 |  | 1 | TRUE |  | TRUE | TRUE | 7.5 | 1.5 | 1 | -1
254 |  | 1501 | 1.5 | 0 |  | 1 | TRUE |  | TRUE | TRUE | 7.5 | 1.5 | 1 | -1
255 |  | 1501 | 2.47 | 0 |  | 1 | TRUE |  | TRUE | TRUE | 7.5 | 1.5 | 1 | -1
256 |  | 1172 | 9 | -0.05 |  | 1 | TRUE |  | TRUE | TRUE | 9.8 | 1.96 | 6 | -6
257 |  | 2019 | 8.93 | 0 |  | 1 | TRUE |  | TRUE | TRUE | 11.7 | 2.34 | 0 | 0
258 |  | 1387 | 4 | 0 |  | 1 | TRUE |  | TRUE | TRUE | 8 | 1.6 | 0 | 0
259 |  | 1387 | 4 | 0 |  | 1 | TRUE |  | TRUE | TRUE | 8 | 1.6 | 0 | 0
260 |  | 295 | 0 | 0 |  | 1 | FALSE |  | TRUE | TRUE | 37 | 7.4 | 17 | -15
261 |  | 295 | 0 | 0 |  | 1 | FALSE |  | TRUE | TRUE | 37 | 7.4 | 17 | -15
262 |  | 294 | 23.51 | -0.14 |  | 1 | TRUE |  | TRUE | TRUE | 37 | 7.4 | 17 | -15
263 |  | 296 | 0 | 0 |  | 1 | FALSE |  | TRUE | TRUE | 37 | 7.4 | 15 | -15
264 |  | 296 | 0 | 0 |  | 1 | FALSE |  | TRUE | TRUE | 37 | 7.4 | 15 | -15
265 |  | 1453 | 9.1 | 0 |  | 1 | TRUE |  | TRUE | TRUE | 10.2 | 2.04 | 0 | 0
266 |  | 1453 | 18 | 0 |  | 1 | TRUE |  | TRUE | TRUE | 18 | 3.6 | 0 | 0
267 |  | 1272 | 6.01 | -0.05 |  | 1 | TRUE |  | TRUE | TRUE | 26.5 | 6 | 9 | -9
268 |  | 1272 | 24.01 | -0.05 |  | 1 | TRUE |  | TRUE | TRUE | 26.5 | 6 | 9 | -9
269 |  | 2154 | 6 | -0.12 |  | 1 | TRUE |  | TRUE | TRUE | 6.4 | 1.28 | 4 | -4
270 |  | 1519 | 10.6 | -0.12 |  | 1 | TRUE |  | TRUE | TRUE | 53 | 10.6 | 10 | -17
271 |  | 1660 | 0.84 | 0 |  | 1 | TRUE |  | TRUE | TRUE | 10 | 2 | 0 | 0
272 |  | 1660 | 0.6 | 0 |  | 1 | TRUE |  | TRUE | TRUE | 10 | 2 | 0 | 0
273 |  | 1533 | 1.21 | 0 |  | 1 | TRUE |  | TRUE | TRUE | 10 | 2 | 0 | 0
274 |  | 585 | 0 | 0 |  | 1 | FALSE |  | TRUE | TRUE | 1.06 | 0 | 0.35 | -0.35
275 |  | 585 | 7 | -0.01 |  | 1 | TRUE |  | TRUE | TRUE | 8 | 1.6 | 2.8 | -2.6
276 |  | 192 | 0 | 0 |  | 1 | FALSE |  | TRUE | TRUE | 25 | 5 | 9 | -8
277 |  | 1506 | -0.43 | 0 |  | 1 | TRUE |  | TRUE | TRUE | 3 | 0 | 0 | 0
278 |  | 1055 | 0 | 0 |  | 1 | FALSE |  | TRUE | TRUE | 7 | 1.4 | -2.9 | -3
279 |  | 829 | 0 | -0.12 |  | 1 | FALSE |  | TRUE | TRUE | 5 | 0 | 2 | -2
280 |  | 1409 | 9.7 | 0 |  | 1 | TRUE |  | TRUE | TRUE | 18 | 3.6 | 0 | 0
281 |  | 1409 | 4.01 | 0 |  | 1 | TRUE |  | TRUE | TRUE | 10 | 2 | 0 | 0
282 |  | 1391 | -2.99 | 0 |  | 1 | TRUE |  | TRUE | TRUE | 8.6 | 1.72 | 0 | 0
283 |  | 1391 | 1.52 | 0 |  | 1 | TRUE |  | TRUE | TRUE | 10.5 | 2.1 | 0 | 0
284 |  | 362 | 8.72 | -0.01 |  | 1 | TRUE |  | TRUE | TRUE | 13 | 2.6 | 3 | -3
285 |  | 2626 | 0 | 0 |  | 1 | FALSE |  | TRUE | TRUE | 252 | 156 | 101.26 | -164.82
286 |  | 2641 | 0 | 0 |  | 1 | FALSE |  | TRUE | TRUE | 930.39 | 280.39 | 225.55 | -515.37
287 |  | 2656 | 0 | 0 |  | 1 | FALSE |  | TRUE | TRUE | 95 | 19 | 33.27 | -53.63
288 |  | 2657 | 0 | 0 |  | 1 | FALSE |  | TRUE | TRUE | 102 | 20.4 | 29.61 | -53.95
289 |  | 2681 | 0 | 0 |  | 1 | FALSE |  | TRUE | TRUE | 1000 | 280 | 128.95 | -521.6
290 |  | 2682 | 0 | 0 |  | 1 | FALSE |  | TRUE | TRUE | 1000 | 280 | 128.95 | -521.6
291 |  | 2683 | 0 | 0 |  | 1 | FALSE |  | TRUE | TRUE | 1000 | 280 | 129.84 | -566.43
292 |  | 2684 | 0 | 0 |  | 1 | FALSE |  | TRUE | TRUE | 930 | 280 | 149.32 | -565.46
293 |  | 2714 | 0 | 0 |  | 1 | FALSE |  | TRUE | TRUE | 230 | 120 | 104.87 | -155.36
294 |  | 2715 | 0 | 0 |  | 1 | FALSE |  | TRUE | TRUE | 585 | 250 | 126.32 | -280.73
295 |  | 2736 | 0 | 0 |  | 1 | FALSE |  | TRUE | TRUE | 115 | 23 | 57.3 | -75.67
296 |  | 2737 | 0 | 0 |  | 1 | FALSE |  | TRUE | TRUE | 115 | 23 | 57.3 | -75.67
297 |  | 2738 | 0 | 0 |  | 1 | FALSE |  | TRUE | TRUE | 122 | 24.4 | 9.18 | -25.64
298 |  | 2791 | 0 | 0 |  | 1 | FALSE |  | TRUE | TRUE | 285 | 150 | -14.28 | -168.9
299 |  | 2813 | 120 | -6.54 |  | 1 | TRUE |  | TRUE | TRUE | 250 | 120 | 96.08 | -138.09

## gen
| name | bus | p_mw | vm_pu | sn_mva | min_q_mvar | max_q_mvar | scaling | slack | in_service | slack_weight | type | controllable | max_p_mw | min_p_mw
0 |  | 1522 | 7 | 1.037 |  | -15 | 15 | 1 | FALSE | TRUE | 0 |  | TRUE | 35 | 7
1 |  | 1442 | 20.27 | 1.059 |  | -15 | 20 | 1 | FALSE | TRUE | 0 |  | TRUE | 36.1 | 7.22
2 |  | 905 | 44 | 1.01 |  | -9 | 21 | 1 | FALSE | TRUE | 0 |  | TRUE | 46 | 9.2
3 |  | 1175 | 2.18 | 1.071 |  | -0.1 | 0.1 | 1 | FALSE | TRUE | 0 |  | TRUE | 4 | 0
4 |  | 1450 | 11.99 | 1.053 |  | -5 | 5 | 1 | FALSE | TRUE | 0 |  | TRUE | 13 | 2.6
5 |  | 439 | 27.57 | 1.036 |  | -9 | 27 | 1 | FALSE | TRUE | 0 |  | TRUE | 50 | 10
6 |  | 549 | 12.4 | 1.077 |  | -40 | 40 | 1 | FALSE | TRUE | 0 |  | TRUE | 62 | 12.4
7 |  | 1165 | 15.38 | 1.07 |  | -10 | 10 | 1 | FALSE | TRUE | 0 |  | TRUE | 18 | 3.6
8 |  | 2166 | 21 | 1.05 |  | -12 | 7 | 1 | FALSE | TRUE | 0 |  | TRUE | 22 | 4.4
9 |  | 1748 | 37.99 | 1.07 |  | -15 | 5 | 1 | FALSE | TRUE | 0 |  | TRUE | 40 | 1
10 |  | 1749 | 15.76 | 1.015 |  | -6 | 6 | 1 | FALSE | TRUE | 0 |  | TRUE | 40 | 1
11 |  | 1275 | 4.88 | 1.08 |  | 0.9 | 1 | 1 | FALSE | TRUE | 0 |  | TRUE | 12 | 2.4
12 |  | 644 | 5 | 1.011 |  | -10 | 22 | 1 | FALSE | TRUE | 0 |  | TRUE | 50 | 5
13 |  | 325 | 1.2 | 1.054 |  | 0 | 0 | 1 | FALSE | TRUE | 0 |  | TRUE | 6 | 1.2
14 |  | 324 | 1.2 | 1.058 |  | 0 | 0 | 1 | FALSE | TRUE | 0 |  | TRUE | 6 | 1.2
15 |  | 152 | 10.32 | 1.066 |  | -6 | 5 | 1 | FALSE | TRUE | 0 |  | TRUE | 13 | 2.6
16 |  | 58 | 3.6 | 1.05 |  | -0.8 | 0.8 | 1 | FALSE | TRUE | 0 |  | TRUE | 18 | 3.6
17 |  | 1993 | 19.98 | 1.058 |  | -4 | 6 | 1 | FALSE | TRUE | 0 |  | TRUE | 21 | 4.2
18 |  | 612 | 10 | 1.024 |  | 1 | 5 | 1 | FALSE | TRUE | 0 |  | TRUE | 11 | 2.2
19 |  | 443 | 6 | 1.055 |  | -5 | 5 | 1 | FALSE | TRUE | 0 |  | TRUE | 8 | 1.6
20 |  | 1173 | 14.97 | 1.046 |  | -15 | 12 | 1 | FALSE | TRUE | 0 |  | TRUE | 35 | 7
21 |  | 903 | 7.69 | 1 |  | -5 | 5 | 1 | FALSE | TRUE | 0 |  | TRUE | 8.5 | 1.7
22 |  | 1419 | 19 | 1.077 |  | 1.9 | 2 | 1 | FALSE | TRUE | 0 |  | TRUE | 20 | 4
23 |  | 1494 | 4.57 | 1.024 |  | -7 | 7 | 1 | FALSE | TRUE | 0 |  | TRUE | 24 | 4.8
24 |  | 286 | 2.21 | 0.998 |  | -5 | 8 | 1 | FALSE | TRUE | 0 |  | TRUE | 11 | 2.2
25 |  | 603 | 10.92 | 0.983 |  | -6.5 | 6.5 | 1 | FALSE | TRUE | 0 |  | TRUE | 12.4 | 2.48
26 |  | 1944 | 2 | 1.035 |  | -1 | 1 | 1 | FALSE | TRUE | 0 |  | TRUE | 3 | 0
27 |  | 2150 | 2.7 | 1.03 |  | -5.5 | 5.5 | 1 | FALSE | TRUE | 0 |  | TRUE | 9 | 1.8
28 |  | 382 | 11.1 | 1.06 |  | -7 | 7 | 1 | FALSE | TRUE | 0 |  | TRUE | 14 | 2.8
29 |  | 381 | 12.95 | 1.06 |  | -7 | 7 | 1 | FALSE | TRUE | 0 |  | TRUE | 14 | 2.8
30 |  | 2168 | 11.99 | 1.03 |  | -7.7 | 7.7 | 1 | FALSE | TRUE | 0 |  | TRUE | 12.8 | 2.56
31 |  | 1562 | 25.63 | 1.084 |  | -19 | 19 | 1 | FALSE | TRUE | 0 |  | TRUE | 39 | 7.8
32 |  | 79 | 13.35 | 1.079 |  | -4 | 10 | 1 | FALSE | TRUE | 0 |  | TRUE | 30 | 6
33 |  | 103 | 3.14 | 1.078 |  | 1.9 | 2 | 1 | FALSE | TRUE | 0 |  | TRUE | 6 | 1.2
34 |  | 146 | 6.89 | 1.029 |  | -4 | 4 | 1 | FALSE | TRUE | 0 |  | TRUE | 11 | 2.2
35 |  | 1888 | 2.4 | 1.052 |  | -5 | 5 | 1 | FALSE | TRUE | 0 |  | TRUE | 12 | 2.4
36 |  | 1607 | 2.16 | 1.032 |  | -2 | 2 | 1 | FALSE | TRUE | 0 |  | TRUE | 5 | 0
37 |  | 1673 | 15.65 | 1.032 |  | -8 | 12 | 1 | FALSE | TRUE | 0 |  | TRUE | 37.8 | 7.56
38 |  | 1675 | 15.8 | 1.032 |  | -8 | 12 | 1 | FALSE | TRUE | 0 |  | TRUE | 37.8 | 7.56
39 |  | 1674 | 15.02 | 1.032 |  | -8 | 12 | 1 | FALSE | TRUE | 0 |  | TRUE | 37.8 | 7.56
40 |  | 2021 | 44.49 | 1.039 |  | -9 | 27 | 1 | FALSE | TRUE | 0 |  | TRUE | 45 | 44
41 |  | 261 | 1.66 | 1.04 |  | -8.3 | 8.3 | 1 | FALSE | TRUE | 0 |  | TRUE | 8.3 | 1.66
42 |  | 1973 | 11.2 | 1.021 |  | -3 | 7 | 1 | FALSE | TRUE | 0 |  | TRUE | 23.7 | 4.74
43 |  | 1974 | 4.74 | 1.021 |  | -3 | 7 | 1 | FALSE | TRUE | 0 |  | TRUE | 23.7 | 4.74
44 |  | 1975 | 11.28 | 1.021 |  | -3 | 7 | 1 | FALSE | TRUE | 0 |  | TRUE | 23.7 | 4.74
45 |  | 1972 | 11.29 | 1.021 |  | -3 | 7 | 1 | FALSE | TRUE | 0 |  | TRUE | 23.7 | 4.74
46 |  | 597 | 14.8 | 1.114 |  | 0.9 | 1 | 1 | FALSE | TRUE | 0 |  | TRUE | 17 | 3.4
47 |  | 845 | 10.44 | 1.01 |  | -4 | 4 | 1 | FALSE | TRUE | 0 |  | TRUE | 24 | 4.8
48 |  | 843 | 13.46 | 1.01 |  | -4 | 4 | 1 | FALSE | TRUE | 0 |  | TRUE | 24 | 4.8
49 |  | 846 | 4.81 | 1.01 |  | -4 | 4 | 1 | FALSE | TRUE | 0 |  | TRUE | 24 | 4.8
50 |  | 844 | 7.56 | 1.01 |  | -4 | 4 | 1 | FALSE | TRUE | 0 |  | TRUE | 24 | 4.8
51 |  | 898 | 9.98 | 1.02 |  | -18 | 8 | 1 | FALSE | TRUE | 0 |  | TRUE | 29 | 5.8
52 |  | 899 | 12.62 | 1.029 |  | -18 | 5 | 1 | FALSE | TRUE | 0 |  | TRUE | 29 | 5.8
53 |  | 1588 | 0.31 | 1.03 |  | -1 | 3 | 1 | FALSE | TRUE | 0 |  | TRUE | 2 | 0
54 |  | 345 | 14.33 | 1.07 |  | -17 | 15 | 1 | FALSE | TRUE | 0 |  | TRUE | 31 | 6.2
55 |  | 344 | 29 | 1.06 |  | -17 | 15 | 1 | FALSE | TRUE | 0 |  | TRUE | 31 | 6.2
56 |  | 346 | 29 | 1.06 |  | -17 | 15 | 1 | FALSE | TRUE | 0 |  | TRUE | 31 | 6.2
57 |  | 889 | 10.93 | 1.029 |  | -0.01 | 0 | 1 | FALSE | TRUE | 0 |  | TRUE | 24 | 4.8
58 |  | 885 | 4.81 | 1.029 |  | -7 | 8 | 1 | FALSE | TRUE | 0 |  | TRUE | 24 | 4.8
59 |  | 887 | 4.8 | 1.029 |  | -7 | 8 | 1 | FALSE | TRUE | 0 |  | TRUE | 24 | 4.8
60 |  | 884 | 10.85 | 1.029 |  | -7 | 8 | 1 | FALSE | TRUE | 0 |  | TRUE | 24 | 4.8
61 |  | 886 | 6.96 | 1.029 |  | -7 | 8 | 1 | FALSE | TRUE | 0 |  | TRUE | 24 | 4.8
62 |  | 888 | 11.54 | 1.029 |  | -7 | 8 | 1 | FALSE | TRUE | 0 |  | TRUE | 24 | 4.8
63 |  | 322 | 8.43 | 1.024 |  | -8 | 8 | 1 | FALSE | TRUE | 0 |  | TRUE | 23.5 | 4.7
64 |  | 1791 | 24.99 | 1.029 |  | -11 | 6 | 1 | FALSE | TRUE | 0 |  | TRUE | 27 | 5.4
65 |  | 2188 | 30 | 1.035 |  | -8 | 12 | 1 | FALSE | TRUE | 0 |  | TRUE | 32 | 6.4
66 |  | 255 | 9 | 1.05 |  | -45 | 45 | 1 | FALSE | TRUE | 0 |  | TRUE | 45 | 9
67 |  | 366 | 17.53 | 0.986 |  | -10 | 10 | 1 | FALSE | TRUE | 0 |  | TRUE | 20 | 4
68 |  | 686 | 44.01 | 1.022 |  | -60 | 100 | 1 | FALSE | TRUE | 0 |  | TRUE | 239 | 44
69 |  | 687 | 44.01 | 1.022 |  | -60 | 100 | 1 | FALSE | TRUE | 0 |  | TRUE | 239 | 44
70 |  | 1725 | 4.82 | 1.063 |  | -3 | 2 | 1 | FALSE | TRUE | 0 |  | TRUE | 7 | 1.4
71 |  | 1757 | 1.6 | 1.039 |  | -3 | 3 | 1 | FALSE | TRUE | 0 |  | TRUE | 8 | 1.6
72 |  | 1160 | 7.99 | 0.977 |  | -2 | 1 | 1 | FALSE | TRUE | 0 |  | TRUE | 8.9 | 1.78
73 |  | 1116 | 11 | 1.056 |  | -5 | 5 | 1 | FALSE | TRUE | 0 |  | TRUE | 12 | 2.4
74 |  | 1379 | 14.99 | 1.04 |  | -17.3 | 17.3 | 1 | FALSE | TRUE | 0 |  | TRUE | 16 | 3.2
75 |  | 314 | 5.58 | 1.054 |  | -3.7 | 3.7 | 1 | FALSE | TRUE | 0 |  | TRUE | 6.7 | 1.34
76 |  | 2108 | 9 | 1.035 |  | -5 | 5 | 1 | FALSE | TRUE | 0 |  | TRUE | 10 | 2
77 |  | 204 | 22 | 1.056 |  | -17 | 8 | 1 | FALSE | TRUE | 0 |  | TRUE | 23.4 | 4.68
78 |  | 1960 | 5.2 | 1.038 |  | -17 | 16 | 1 | FALSE | TRUE | 0 |  | TRUE | 26 | 5.2
79 |  | 2091 | 0.95 | 1.079 |  | -0.1 | 0.1 | 1 | FALSE | TRUE | 0 |  | TRUE | 2.5 | 0
80 |  | 2215 | 6 | 1.055 |  | -18 | 18 | 1 | FALSE | TRUE | 0 |  | TRUE | 30 | 6
81 |  | 1503 | 15.21 | 1.051 |  | -14 | 14 | 1 | FALSE | TRUE | 0 |  | TRUE | 23.1 | 4.62
82 |  | 181 | 3.6 | 1.063 |  | -5 | 5 | 1 | FALSE | TRUE | 0 |  | TRUE | 18 | 3.6
83 |  | 714 | 5.82 | 1.054 |  | -6 | 6 | 1 | FALSE | TRUE | 0 |  | TRUE | 10.2 | 2.04
84 |  | 2090 | 10.99 | 1.045 |  | -1 | 1 | 1 | FALSE | TRUE | 0 |  | TRUE | 11.5 | 2.3
85 |  | 1687 | 11.99 | 1.051 |  | -7.8 | 7.8 | 1 | FALSE | TRUE | 0 |  | TRUE | 13 | 2.6
86 |  | 784 | 21.23 | 1.059 |  | -18 | 20 | 1 | FALSE | TRUE | 0 |  | TRUE | 40 | 8
87 |  | 786 | 23.65 | 1.059 |  | -18 | 20 | 1 | FALSE | TRUE | 0 |  | TRUE | 40 | 8
88 |  | 785 | 23.63 | 1.059 |  | -18 | 20 | 1 | FALSE | TRUE | 0 |  | TRUE | 40 | 8
89 |  | 1599 | 2.4 | 1.051 |  | -7 | 7 | 1 | FALSE | TRUE | 0 |  | TRUE | 12 | 2.4
90 |  | 335 | 4.35 | 1.045 |  | -26 | 26 | 1 | FALSE | TRUE | 0 |  | TRUE | 8 | 1.6
91 |  | 334 | 9.73 | 1.054 |  | -26 | 26 | 1 | FALSE | TRUE | 0 |  | TRUE | 19 | 3.8
92 |  | 1774 | 9.99 | 1.057 |  | -6.5 | 6.5 | 1 | FALSE | TRUE | 0 |  | TRUE | 10.6 | 2.12
93 |  | 1983 | 20 | 1.023 |  | -15 | 15 | 1 | FALSE | TRUE | 0 |  | TRUE | 21.4 | 4.28
94 |  | 1995 | 16.21 | 1.065 |  | -24.36 | 26.1 | 1 | FALSE | TRUE | 0 |  | TRUE | 87 | 17.4
95 |  | 500 | 15 | 1.051 |  | -40 | 50 | 1 | FALSE | TRUE | 0 |  | TRUE | 75 | 15
96 |  | 501 | 15 | 1.051 |  | -40 | 50 | 1 | FALSE | TRUE | 0 |  | TRUE | 75 | 15
97 |  | 550 | -0.68 | 1.06 |  | -11.59 | 12.42 | 1 | FALSE | TRUE | 0 |  | TRUE | 41.4 | 8.28
98 |  | 268 | 3 | 1.024 |  | 0 | 7 | 1 | FALSE | TRUE | 0 |  | TRUE | 15 | 3
99 |  | 2076 | 0.48 | 1.04 |  | -1 | 1 | 1 | FALSE | TRUE | 0 |  | TRUE | 1 | 0
100 |  | 136 | 13.99 | 1.038 |  | -9 | 9 | 1 | FALSE | TRUE | 0 |  | TRUE | 15 | 3
101 |  | 651 | 5 | 1.012 |  | -10 | 22 | 1 | FALSE | TRUE | 0 |  | TRUE | 50 | 5
102 |  | 141 | -5.91 | 1.047 |  | 0 | 0 | 1 | FALSE | TRUE | 0 |  | TRUE | 0 | -7
103 |  | 2200 | 8.99 | 1 |  | -6 | 6 | 1 | FALSE | TRUE | 0 |  | TRUE | 9.6 | 1.92
104 |  | 151 | 24 | 1.042 |  | -9 | 13 | 1 | FALSE | TRUE | 0 |  | TRUE | 25 | 5
105 |  | 1436 | 8.4 | 0.971 |  | -20 | 25 | 1 | FALSE | TRUE | 0 |  | TRUE | 42 | 8.4
106 |  | 755 | 2.2 | 1.028 |  | -5 | 5 | 1 | FALSE | TRUE | 0 |  | TRUE | 11 | 2.2
107 |  | 1565 | 10 | 1.063 |  | -28 | 28 | 1 | FALSE | TRUE | 0 |  | TRUE | 50 | 10
108 |  | 311 | 24.32 | 1.052 |  | -18 | 18 | 1 | FALSE | TRUE | 0 |  | TRUE | 39 | 7.8
109 |  | 764 | 14.64 | 1.041 |  | -18 | 18 | 1 | FALSE | TRUE | 0 |  | TRUE | 28.9 | 5.78
110 |  | 1931 | 0.88 | 1.042 |  | -1 | 1 | 1 | FALSE | TRUE | 0 |  | TRUE | 2 | 0
111 |  | 1900 | 3.46 | 1.028 |  | -2 | 2 | 1 | FALSE | TRUE | 0 |  | TRUE | 5 | 0
112 |  | 2136 | 34 | 1.044 |  | -80 | 70 | 1 | FALSE | TRUE | 0 |  | TRUE | 170 | 34
113 |  | 2137 | 34 | 1.044 |  | -80 | 70 | 1 | FALSE | TRUE | 0 |  | TRUE | 170 | 34
114 |  | 2141 | 30 | 1.044 |  | -70 | 70 | 1 | FALSE | TRUE | 0 |  | TRUE | 150 | 30
115 |  | 2138 | 34 | 1.044 |  | -80 | 70 | 1 | FALSE | TRUE | 0 |  | TRUE | 170 | 34
116 |  | 2139 | 34 | 1.044 |  | -80 | 70 | 1 | FALSE | TRUE | 0 |  | TRUE | 170 | 34
117 |  | 1142 | 14.99 | 1.048 |  | -9 | 12 | 1 | FALSE | TRUE | 0 |  | TRUE | 16 | 3.2
118 |  | 1869 | 3.8 | 0.987 |  | -5 | 5 | 1 | FALSE | TRUE | 0 |  | TRUE | 19 | 3.8
119 |  | 396 | 4.07 | 1.013 |  | -5 | 5 | 1 | FALSE | TRUE | 0 |  | TRUE | 13 | 2.6
120 |  | 2225 | 18.31 | 1.063 |  | -21 | 12 | 1 | FALSE | TRUE | 0 |  | TRUE | 35.1 | 7.02
121 |  | 2223 | 15.39 | 1.038 |  | -21 | 12 | 1 | FALSE | TRUE | 0 |  | TRUE | 35.1 | 7.02
122 |  | 2224 | 17.53 | 1.063 |  | -21 | 12 | 1 | FALSE | TRUE | 0 |  | TRUE | 35.1 | 7.02
123 |  | 1068 | 4.8 | 1.058 |  | -20 | 20 | 1 | FALSE | TRUE | 0 |  | TRUE | 24 | 4.8
124 |  | 1066 | 4.8 | 1.058 |  | -20 | 20 | 1 | FALSE | TRUE | 0 |  | TRUE | 24 | 4.8
125 |  | 1067 | 4.48 | 1.058 |  | -20 | 20 | 1 | FALSE | TRUE | 0 |  | TRUE | 20 | 4
126 |  | 1065 | 4.8 | 1.058 |  | -20 | 20 | 1 | FALSE | TRUE | 0 |  | TRUE | 24 | 4.8
127 |  | 1063 | 4.8 | 1.058 |  | -20 | 20 | 1 | FALSE | TRUE | 0 |  | TRUE | 24 | 4.8
128 |  | 1064 | 4.81 | 1.058 |  | -20 | 20 | 1 | FALSE | TRUE | 0 |  | TRUE | 24 | 4.8
129 |  | 745 | 23.9 | 1.042 |  | -13 | 10 | 1 | FALSE | TRUE | 0 |  | TRUE | 52 | 10.4
130 |  | 1608 | 1.21 | 1.043 |  | -1.8 | 1.8 | 1 | FALSE | TRUE | 0 |  | TRUE | 3 | 0
131 |  | 1371 | 7.6 | 1.035 |  | -20 | 20 | 1 | FALSE | TRUE | 0 |  | TRUE | 38 | 7.6
132 |  | 1372 | 16.5 | 1.035 |  | -20 | 20 | 1 | FALSE | TRUE | 0 |  | TRUE | 38 | 7.6
133 |  | 1374 | 16.55 | 1.035 |  | -19 | 20 | 1 | FALSE | TRUE | 0 |  | TRUE | 38 | 7.6
134 |  | 1373 | 16.39 | 1.035 |  | -19 | 20 | 1 | FALSE | TRUE | 0 |  | TRUE | 38 | 7.6
135 |  | 365 | 24.99 | 1.035 |  | -10 | 10 | 1 | FALSE | TRUE | 0 |  | TRUE | 27 | 5.4
136 |  | 1865 | 11.99 | 1.053 |  | 0 | 13 | 1 | FALSE | TRUE | 0 |  | TRUE | 13 | 2.6
137 |  | 1540 | 12 | 1.059 |  | -7.6 | 7.6 | 1 | FALSE | TRUE | 0 |  | TRUE | 12.8 | 2.56
138 |  | 73 | 3.58 | 1 |  | -13 | 10 | 1 | FALSE | TRUE | 0 |  | TRUE | 17.9 | 3.58
139 |  | 1405 | 5.4 | 0.96 |  | -3 | 10 | 1 | FALSE | TRUE | 0 |  | TRUE | 27 | 5.4
140 |  | 2115 | 28 | 1.042 |  | -10 | 10 | 1 | FALSE | TRUE | 0 |  | TRUE | 30 | 6
141 |  | 740 | 58.28 | 1.047 |  | 0 | 1 | 1 | FALSE | TRUE | 0 |  | TRUE | 78 | 15.6
142 |  | 164 | 106.33 | 1.02 |  | -26 | 59 | 1 | FALSE | TRUE | 0 |  | TRUE | 130 | 26
143 |  | 300 | 2.15 | 0.998 |  | -2.5 | 2.5 | 1 | FALSE | TRUE | 0 |  | TRUE | 4 | 0
144 |  | 1822 | 3.09 | 0.982 |  | -2 | 2 | 1 | FALSE | TRUE | 0 |  | TRUE | 5 | 0
145 |  | 20 | 12 | 1.049 |  | 0.9 | 1 | 1 | FALSE | TRUE | 0 |  | TRUE | 13 | 2.6
146 |  | 1011 | 2.5 | 1.047 |  | -8 | 8 | 1 | FALSE | TRUE | 0 |  | TRUE | 24 | 2.5
147 |  | 619 | 8.29 | 1.034 |  | -5 | 7 | 1 | FALSE | TRUE | 0 |  | TRUE | 13 | 2.6
148 |  | 315 | 21.7 | 1.055 |  | -15 | 15 | 1 | FALSE | TRUE | 0 |  | TRUE | 26.6 | 5.32
149 |  | 1054 | 25.99 | 1.034 |  | -9 | 12 | 1 | FALSE | TRUE | 0 |  | TRUE | 28 | 5.6
150 |  | 355 | 1 | 1.03 |  | -9 | 6 | 1 | FALSE | TRUE | 0 |  | TRUE | 32 | 1
151 |  | 356 | 26.87 | 1.031 |  | -9 | 6 | 1 | FALSE | TRUE | 0 |  | TRUE | 32 | 1
152 |  | 2132 | 12.24 | 1.049 |  | -18 | 18 | 1 | FALSE | TRUE | 0 |  | TRUE | 27 | 5.4
153 |  | 509 | 1.4 | 1.036 |  | -0.1 | 0.1 | 1 | FALSE | TRUE | 0 |  | TRUE | 7 | 1.4
154 |  | 897 | 21.66 | 1.068 |  | -10 | 10 | 1 | FALSE | TRUE | 0 |  | TRUE | 29 | 5.8
155 |  | 1501 | 1.5 | 1.047 |  | -1 | 1 | 1 | FALSE | TRUE | 0 |  | TRUE | 7.5 | 1.5
156 |  | 1172 | 1.57 | 1.052 |  | -1.7 | 1.7 | 1 | FALSE | TRUE | 0 |  | TRUE | 2.6 | 0
157 |  | 267 | 4.49 | 1.053 |  | -4 | 4 | 1 | FALSE | TRUE | 0 |  | TRUE | 7.3 | 1.46
158 |  | 294 | 27.4 | 1.071 |  | -17 | 15 | 1 | FALSE | TRUE | 0 |  | TRUE | 37 | 7.4
159 |  | 1367 | 2.51 | 1.053 |  | 0 | 12 | 1 | FALSE | TRUE | 0 |  | TRUE | 9 | 1.8
160 |  | 1272 | 6 | 1.044 |  | -8 | 8 | 1 | FALSE | TRUE | 0 |  | TRUE | 22.9 | 6
161 |  | 2154 | 10 | 0.997 |  | -6.4 | 6.4 | 1 | FALSE | TRUE | 0 |  | TRUE | 10.8 | 2.16
162 |  | 1249 | 13 | 1.05 |  | -5.56 | 4.63 | 1 | FALSE | TRUE | 0 |  | TRUE | 13.8 | 2.76
163 |  | 1902 | 44 | 1.056 |  | -34 | 20 | 1 | FALSE | TRUE | 0 |  | TRUE | 46 | 9.2
164 |  | 84 | 20.7 | 0.953 |  | -14 | 14 | 1 | FALSE | TRUE | 0 |  | TRUE | 30 | 6
165 |  | 1909 | 30.29 | 1.055 |  | -25 | 25 | 1 | FALSE | TRUE | 0 |  | TRUE | 44 | 8.8
166 |  | 1519 | -8 | 1.069 |  | 0 | 0 | 1 | FALSE | TRUE | 0 |  | TRUE | 0 | -8
167 |  | 585 | 1.86 | 1.057 |  | -2.8 | 2.6 | 1 | FALSE | TRUE | 0 |  | TRUE | 8 | 1.6
168 |  | 1992 | 6.2 | 1.014 |  | -14 | 16 | 1 | FALSE | TRUE | 0 |  | TRUE | 31 | 6.2
169 |  | 1911 | 11.6 | 1.061 |  | -35 | 35 | 1 | FALSE | TRUE | 0 |  | TRUE | 58 | 11.6
170 |  | 248 | 1.22 | 1.039 |  | -1 | 1 | 1 | FALSE | TRUE | 0 |  | TRUE | 6.1 | 1.22
171 |  | 150 | 5 | 1.028 |  | -9 | 13 | 1 | FALSE | TRUE | 0 |  | TRUE | 25 | 5
172 |  | 1055 | 9 | 1.048 |  | -1 | 1 | 1 | FALSE | TRUE | 0 |  | TRUE | 10 | 2
173 |  | 829 | 1.97 | 1.048 |  | -1 | 1 | 1 | FALSE | TRUE | 0 |  | TRUE | 4 | 0
174 |  | 362 | 5.99 | 1.067 |  | -3 | 3 | 1 | FALSE | TRUE | 0 |  | TRUE | 7 | 1.4
175 |  | 2608 | 200 | 0.959 |  | -173.14 | 260.97 | 1 | FALSE | TRUE | 0 |  | TRUE | 670 | 200
176 |  | 2609 | 140 | 0.959 |  | -111.09 | 269.33 | 1 | FALSE | TRUE | 0 |  | TRUE | 700 | 140
177 |  | 2610 | 11.59 | 1.017 |  | -8.87 | 14 | 1 | FALSE | TRUE | 0 |  | TRUE | 23 | 4.6
178 |  | 2611 | 4.6 | 1.018 |  | -8.87 | 14 | 1 | FALSE | TRUE | 0 |  | TRUE | 23 | 4.6
179 |  | 2612 | 24.43 | 1.01 |  | -13.33 | 22.36 | 1 | FALSE | TRUE | 0 |  | TRUE | 27 | 5.4
180 |  | 2613 | 82 | 0.921 |  | -3.45 | 36.04 | 1 | FALSE | TRUE | 0 |  | TRUE | 86 | 17.2
181 |  | 2614 | 9.8 | 0.93 |  | -3.23 | 22.19 | 1 | FALSE | TRUE | 0 |  | TRUE | 49 | 9.8
182 |  | 2615 | 27.94 | 1.048 |  | -6.8 | 9.89 | 1 | FALSE | TRUE | 0 |  | TRUE | 32 | 6.4
183 |  | 2616 | 28.44 | 1.048 |  | -6.8 | 9.89 | 1 | FALSE | TRUE | 0 |  | TRUE | 32 | 6.4
184 |  | 2617 | 27.77 | 1.049 |  | -6.8 | 9.89 | 1 | FALSE | TRUE | 0 |  | TRUE | 32 | 6.4
185 |  | 2618 | 27.53 | 1.049 |  | -6.8 | 9.89 | 1 | FALSE | TRUE | 0 |  | TRUE | 32 | 6.4
186 |  | 2619 | 22.15 | 0.988 |  | -27.3 | 62.7 | 1 | FALSE | TRUE | 0 |  | TRUE | 92 | 18.4
187 |  | 2620 | 35.54 | 0.987 |  | -27.3 | 62.7 | 1 | FALSE | TRUE | 0 |  | TRUE | 92 | 18.4
188 |  | 2621 | 60.68 | 0.984 |  | -27.3 | 62.7 | 1 | FALSE | TRUE | 0 |  | TRUE | 92 | 18.4
189 |  | 2622 | 899.99 | 0.964 |  | -421.28 | 338.09 | 1 | FALSE | TRUE | 0 |  | TRUE | 935.5 | 245.5
190 |  | 2623 | 514.14 | 0.968 |  | -410.59 | 348.02 | 1 | FALSE | TRUE | 0 |  | TRUE | 976.47 | 286.47
191 |  | 2624 | 935.99 | 0.963 |  | -411.87 | 339.68 | 1 | FALSE | TRUE | 0 |  | TRUE | 972.51 | 252.51
192 |  | 2625 | 573.77 | 0.969 |  | -438.24 | 315.49 | 1 | FALSE | TRUE | 0 |  | TRUE | 910 | 220
193 |  | 2627 | 140 | 0.968 |  | -109.44 | 153.82 | 1 | FALSE | TRUE | 0 |  | TRUE | 236 | 140
194 |  | 2628 | 154 | 0.99 |  | -56.19 | 101.23 | 1 | FALSE | TRUE | 0 |  | TRUE | 250 | 154
195 |  | 2629 | 112 | 0.985 |  | -167.57 | 237.67 | 1 | FALSE | TRUE | 0 |  | TRUE | 295 | 112
196 |  | 2630 | 89 | 0.993 |  | -66.49 | 102.26 | 1 | FALSE | TRUE | 0 |  | TRUE | 155 | 89
197 |  | 2631 | 48.56 | 1.007 |  | -20.55 | 19.65 | 1 | FALSE | TRUE | 0 |  | TRUE | 58 | 11.6
198 |  | 2632 | 47.6 | 1.007 |  | -12.49 | 12.29 | 1 | FALSE | TRUE | 0 |  | TRUE | 58 | 11.6
199 |  | 2633 | 47.6 | 1.007 |  | -20.55 | 19.65 | 1 | FALSE | TRUE | 0 |  | TRUE | 58 | 11.6
200 |  | 2634 | 47.6 | 1.007 |  | -12.49 | 12.29 | 1 | FALSE | TRUE | 0 |  | TRUE | 58 | 11.6
201 |  | 2635 | 47.6 | 1.007 |  | -12.49 | 12.29 | 1 | FALSE | TRUE | 0 |  | TRUE | 58 | 11.6
202 |  | 2636 | 120 | 0.959 |  | -88.28 | 166.05 | 1 | FALSE | TRUE | 0 |  | TRUE | 250 | 120
203 |  | 2637 | 27.8 | 1.029 |  | -56.48 | 99.9 | 1 | FALSE | TRUE | 0 |  | TRUE | 139 | 27.8
204 |  | 2638 | 9.8 | 0.992 |  | -22.82 | 31.96 | 1 | FALSE | TRUE | 0 |  | TRUE | 49 | 9.8
205 |  | 2639 | 906.82 | 0.933 |  | -229.84 | 546.35 | 1 | FALSE | TRUE | 0 |  | TRUE | 942.4 | 272.4
206 |  | 2640 | 872 | 0.92 |  | -240.68 | 538.05 | 1 | FALSE | TRUE | 0 |  | TRUE | 906 | 236
207 |  | 2642 | 885.99 | 0.924 |  | -223.53 | 519.79 | 1 | FALSE | TRUE | 0 |  | TRUE | 920.98 | 270.98
208 |  | 2643 | 1244.51 | 0.903 |  | -237.7 | 673.87 | 1 | FALSE | TRUE | 0 |  | TRUE | 1308 | 318
209 |  | 2644 | 337.85 | 0.911 |  | -237.7 | 673.87 | 1 | FALSE | TRUE | 0 |  | TRUE | 1308 | 318
210 |  | 2645 | 33 | 1.04 |  | -1.45 | 5.05 | 1 | FALSE | TRUE | 0 |  | TRUE | 35 | 7
211 |  | 2646 | 33 | 1.04 |  | -1.45 | 5.05 | 1 | FALSE | TRUE | 0 |  | TRUE | 35 | 7
212 |  | 2647 | 33 | 1.04 |  | -1.45 | 5.05 | 1 | FALSE | TRUE | 0 |  | TRUE | 35 | 7
213 |  | 2648 | 33 | 1.04 |  | -1.45 | 5.05 | 1 | FALSE | TRUE | 0 |  | TRUE | 35 | 7
214 |  | 2649 | 33 | 1.04 |  | -1.45 | 5.05 | 1 | FALSE | TRUE | 0 |  | TRUE | 35 | 7
215 |  | 2650 | 33 | 1.04 |  | -1.45 | 5.05 | 1 | FALSE | TRUE | 0 |  | TRUE | 35 | 7
216 |  | 2651 | 19 | 0.954 |  | -7.31 | 10.54 | 1 | FALSE | TRUE | 0 |  | TRUE | 20 | 4
217 |  | 2652 | 576.16 | 0.933 |  | -249.56 | 703.47 | 1 | FALSE | TRUE | 0 |  | TRUE | 1330 | 337
218 |  | 2653 | 520.33 | 0.928 |  | -240.98 | 712.05 | 1 | FALSE | TRUE | 0 |  | TRUE | 1360 | 367
219 |  | 2654 | 584.17 | 0.928 |  | -240.98 | 712.05 | 1 | FALSE | TRUE | 0 |  | TRUE | 1360 | 367
220 |  | 2655 | 18 | 0.988 |  | -33.81 | 53.82 | 1 | FALSE | TRUE | 0 |  | TRUE | 90 | 18
221 |  | 2658 | 1.44 | 0.959 |  | -103.18 | 285.21 | 1 | FALSE | TRUE | 0 |  | TRUE | 1.5 | 1.4
222 |  | 2659 | 48 | 0.973 |  | -30.75 | 109.25 | 1 | FALSE | TRUE | 0 |  | TRUE | 240 | 48
223 |  | 2660 | 48 | 0.973 |  | -30.75 | 109.25 | 1 | FALSE | TRUE | 0 |  | TRUE | 240 | 48
224 |  | 2661 | 905.99 | 0.937 |  | -159.78 | 500.9 | 1 | FALSE | TRUE | 0 |  | TRUE | 942.09 | 232.09
225 |  | 2662 | 912.99 | 0.936 |  | -153.4 | 532.88 | 1 | FALSE | TRUE | 0 |  | TRUE | 949.12 | 239.12
226 |  | 2663 | 906.99 | 0.935 |  | -155.04 | 551.77 | 1 | FALSE | TRUE | 0 |  | TRUE | 943.12 | 233.12
227 |  | 2664 | 1026.78 | 0.923 |  | -222.98 | 657.68 | 1 | FALSE | TRUE | 0 |  | TRUE | 1503 | 403
228 |  | 2665 | 962.81 | 0.925 |  | -222.98 | 657.68 | 1 | FALSE | TRUE | 0 |  | TRUE | 1503 | 403
229 |  | 2666 | 405.17 | 0.977 |  | -446.45 | 390.29 | 1 | FALSE | TRUE | 0 |  | TRUE | 1498 | 398
230 |  | 2667 | 1441.99 | 0.968 |  | -446.45 | 368.81 | 1 | FALSE | TRUE | 0 |  | TRUE | 1498 | 398
231 |  | 2668 | 81.76 | 0.944 |  | -50.9 | 93.6 | 1 | FALSE | TRUE | 0 |  | TRUE | 125 | 8.5
232 |  | 2669 | 88.01 | 0.943 |  | -50.9 | 93.6 | 1 | FALSE | TRUE | 0 |  | TRUE | 125 | 8.5
233 |  | 2670 | 137.7 | 0.955 |  | -2.56 | 72.7 | 1 | FALSE | TRUE | 0 |  | TRUE | 148.2 | 4.2
234 |  | 2671 | 180 | 0.959 |  | -51.66 | 328.92 | 1 | FALSE | TRUE | 0 |  | TRUE | 685 | 180
235 |  | 2672 | 571.65 | 0.951 |  | -170.85 | 359.66 | 1 | FALSE | TRUE | 0 |  | TRUE | 610 | 310
236 |  | 2673 | 310.01 | 0.958 |  | -212.84 | 323.14 | 1 | FALSE | TRUE | 0 |  | TRUE | 610 | 310
237 |  | 2674 | 205 | 0.962 |  | -216.75 | 380.92 | 1 | FALSE | TRUE | 0 |  | TRUE | 700 | 205
238 |  | 2675 | 35.87 | 0.988 |  | -10.97 | 17.81 | 1 | FALSE | TRUE | 0 |  | TRUE | 50 | 10
239 |  | 2676 | 37.18 | 0.988 |  | -10.97 | 17.81 | 1 | FALSE | TRUE | 0 |  | TRUE | 50 | 10
240 |  | 2677 | 38.2 | 0.988 |  | -10.97 | 17.81 | 1 | FALSE | TRUE | 0 |  | TRUE | 50 | 10
241 |  | 2678 | 34.54 | 0.988 |  | -10.97 | 17.81 | 1 | FALSE | TRUE | 0 |  | TRUE | 50 | 10
242 |  | 2679 | 32.14 | 0.989 |  | -10.97 | 17.81 | 1 | FALSE | TRUE | 0 |  | TRUE | 50 | 10
243 |  | 2680 | 36.77 | 0.988 |  | -10.97 | 17.81 | 1 | FALSE | TRUE | 0 |  | TRUE | 50 | 10
244 |  | 2685 | 30.94 | 1.007 |  | -12.76 | 21.89 | 1 | FALSE | TRUE | 0 |  | TRUE | 57 | 11.4
245 |  | 2686 | 239.01 | 0.922 |  | -95.56 | 320.29 | 1 | FALSE | TRUE | 0 |  | TRUE | 451 | 239
246 |  | 2687 | 21 | 0.965 |  | -8.25 | 63.51 | 1 | FALSE | TRUE | 0 |  | TRUE | 63 | 21
247 |  | 2688 | 240 | 0.988 |  | -171.1 | 267.62 | 1 | FALSE | TRUE | 0 |  | TRUE | 425 | 240
248 |  | 2689 | 864.14 | 0.913 |  | -149.36 | 530.48 | 1 | FALSE | TRUE | 0 |  | TRUE | 920.06 | 230.06
249 |  | 2690 | 864.14 | 0.913 |  | -149.3 | 530.55 | 1 | FALSE | TRUE | 0 |  | TRUE | 920.07 | 230.07
250 |  | 2691 | 864.15 | 0.913 |  | -149.64 | 530.13 | 1 | FALSE | TRUE | 0 |  | TRUE | 920.04 | 230.04
251 |  | 2692 | 237.08 | 0.92 |  | -147.4 | 531.3 | 1 | FALSE | TRUE | 0 |  | TRUE | 927.07 | 237.07
252 |  | 2693 | 29.99 | 1.031 |  | -5.76 | 10.38 | 1 | FALSE | TRUE | 0 |  | TRUE | 32 | 6.4
253 |  | 2694 | 860.42 | 0.968 |  | -463.97 | 407.48 | 1 | FALSE | TRUE | 0 |  | TRUE | 1380 | 340
254 |  | 2695 | 841.33 | 0.968 |  | -463.97 | 407.48 | 1 | FALSE | TRUE | 0 |  | TRUE | 1380 | 340
255 |  | 2696 | 13 | 1.007 |  | -22.66 | 37.34 | 1 | FALSE | TRUE | 0 |  | TRUE | 65 | 13
256 |  | 2697 | 14 | 1.009 |  | -21.7 | 22.34 | 1 | FALSE | TRUE | 0 |  | TRUE | 70 | 14
257 |  | 2698 | 13 | 1.005 |  | -36.05 | 53.95 | 1 | FALSE | TRUE | 0 |  | TRUE | 65 | 13
258 |  | 2699 | 13 | 1.003 |  | -34.62 | 55.38 | 1 | FALSE | TRUE | 0 |  | TRUE | 65 | 13
259 |  | 2700 | 36.92 | 1.004 |  | -20.37 | 39.63 | 1 | FALSE | TRUE | 0 |  | TRUE | 70 | 14
260 |  | 2701 | 1258.99 | 0.941 |  | -494.4 | 566.82 | 1 | FALSE | TRUE | 0 |  | TRUE | 1308 | 288
261 |  | 2702 | 1258.99 | 0.941 |  | -494.4 | 566.82 | 1 | FALSE | TRUE | 0 |  | TRUE | 1308 | 288
262 |  | 2703 | 13.17 | 1.008 |  | -6.96 | 10.52 | 1 | FALSE | TRUE | 0 |  | TRUE | 22 | 4.4
263 |  | 2704 | 171 | 0.949 |  | -122.56 | 281.33 | 1 | FALSE | TRUE | 0 |  | TRUE | 451 | 82
264 |  | 2705 | 7.2 | 1.024 |  | -12.56 | 10.34 | 1 | FALSE | TRUE | 0 |  | TRUE | 36 | 7.2
265 |  | 2706 | 677.16 | 0.934 |  | -146.1 | 525.98 | 1 | FALSE | TRUE | 0 |  | TRUE | 947 | 237
266 |  | 2707 | 681.81 | 0.934 |  | -146.1 | 527.89 | 1 | FALSE | TRUE | 0 |  | TRUE | 947 | 267
267 |  | 2708 | 677.22 | 0.934 |  | -146.1 | 525.98 | 1 | FALSE | TRUE | 0 |  | TRUE | 947 | 237
268 |  | 2709 | 677.22 | 0.934 |  | -146.1 | 525.98 | 1 | FALSE | TRUE | 0 |  | TRUE | 947 | 237
269 |  | 2710 | 677.13 | 0.934 |  | -146.1 | 525.98 | 1 | FALSE | TRUE | 0 |  | TRUE | 947 | 237
270 |  | 2711 | 237 | 0.938 |  | -146.1 | 525.98 | 1 | FALSE | TRUE | 0 |  | TRUE | 947 | 237
271 |  | 2712 | 125 | 0.959 |  | -11.56 | 132.48 | 1 | FALSE | TRUE | 0 |  | TRUE | 240 | 125
272 |  | 2713 | 206 | 0.966 |  | -135.97 | 262.39 | 1 | FALSE | TRUE | 0 |  | TRUE | 446 | 206
273 |  | 2716 | 272 | 0.936 |  | -109.25 | 297.58 | 1 | FALSE | TRUE | 0 |  | TRUE | 607 | 272
274 |  | 2717 | 17.55 | 0.99 |  | -7.22 | 20.13 | 1 | FALSE | TRUE | 0 |  | TRUE | 31 | 6.2
275 |  | 2718 | 13.99 | 0.988 |  | -21.95 | 33.89 | 1 | FALSE | TRUE | 0 |  | TRUE | 31 | 6.2
276 |  | 2719 | 5.48 | 1.04 |  | -5.51 | 8.32 | 1 | FALSE | TRUE | 0 |  | TRUE | 21 | 4.2
277 |  | 2720 | 24.59 | 1.01 |  | -7.24 | 6.13 | 1 | FALSE | TRUE | 0 |  | TRUE | 35 | 7
278 |  | 2721 | 24.62 | 1.01 |  | -7.24 | 6.13 | 1 | FALSE | TRUE | 0 |  | TRUE | 35 | 7
279 |  | 2722 | 24.69 | 1.01 |  | -11.73 | 11.43 | 1 | FALSE | TRUE | 0 |  | TRUE | 35 | 7
280 |  | 2723 | 24.19 | 1.01 |  | -7.24 | 6.13 | 1 | FALSE | TRUE | 0 |  | TRUE | 35 | 7
281 |  | 2724 | 120 | 0.956 |  | -113.65 | 112.63 | 1 | FALSE | TRUE | 0 |  | TRUE | 235 | 120
282 |  | 2725 | 43.49 | 1.001 |  | -4.13 | 10.25 | 1 | FALSE | TRUE | 0 |  | TRUE | 47 | 9.4
283 |  | 2726 | 9.4 | 1.005 |  | -4.13 | 10.25 | 1 | FALSE | TRUE | 0 |  | TRUE | 47 | 9.4
284 |  | 2727 | 23.21 | 0.987 |  | -10.67 | 14.95 | 1 | FALSE | TRUE | 0 |  | TRUE | 31 | 6.2
285 |  | 2728 | 29 | 0.985 |  | -10.67 | 14.95 | 1 | FALSE | TRUE | 0 |  | TRUE | 31 | 6.2
286 |  | 2729 | 29 | 0.985 |  | -10.67 | 14.95 | 1 | FALSE | TRUE | 0 |  | TRUE | 31 | 6.2
287 |  | 2730 | 48 | 0.949 |  | -15.57 | 31.73 | 1 | FALSE | TRUE | 0 |  | TRUE | 50 | 10
288 |  | 2731 | 7.4 | 1.005 |  | -8.36 | 15.94 | 1 | FALSE | TRUE | 0 |  | TRUE | 37 | 7.4
289 |  | 2732 | 7.4 | 1.005 |  | -8.36 | 15.94 | 1 | FALSE | TRUE | 0 |  | TRUE | 37 | 7.4
290 |  | 2733 | 137 | 0.968 |  | -33.56 | 170.47 | 1 | FALSE | TRUE | 0 |  | TRUE | 250 | 137
291 |  | 2734 | 137 | 0.968 |  | -33.56 | 170.47 | 1 | FALSE | TRUE | 0 |  | TRUE | 250 | 137
292 |  | 2735 | 15.87 | 0.936 |  | -7.12 | 10.62 | 1 | FALSE | TRUE | 0 |  | TRUE | 19 | 3.8
293 |  | 2739 | 196 | 1.003 |  | -164.91 | 211.59 | 1 | FALSE | TRUE | 0 |  | TRUE | 414 | 196
294 |  | 2740 | 41.6 | 0.975 |  | -19.39 | 39.82 | 1 | FALSE | TRUE | 0 |  | TRUE | 52 | 10.4
295 |  | 2741 | 30.69 | 0.977 |  | -19.39 | 39.82 | 1 | FALSE | TRUE | 0 |  | TRUE | 52 | 10.4
296 |  | 2742 | 5 | 0.964 |  | -23.38 | 104.23 | 1 | FALSE | TRUE | 0 |  | TRUE | 185 | 5
297 |  | 2743 | 5 | 0.964 |  | -23.38 | 104.23 | 1 | FALSE | TRUE | 0 |  | TRUE | 185 | 5
298 |  | 2744 | 45.4 | 0.967 |  | -56.56 | 195.63 | 1 | FALSE | TRUE | 0 |  | TRUE | 227 | 45.4
299 |  | 2745 | 45.4 | 0.967 |  | -56.26 | 195.98 | 1 | FALSE | TRUE | 0 |  | TRUE | 227 | 45.4
300 |  | 2746 | 45.4 | 0.967 |  | -56.26 | 195.98 | 1 | FALSE | TRUE | 0 |  | TRUE | 227 | 45.4
301 |  | 2747 | 45.4 | 0.967 |  | -56.17 | 196.08 | 1 | FALSE | TRUE | 0 |  | TRUE | 227 | 45.4
302 |  | 2748 | 913.98 | 0.933 |  | -179.84 | 511.82 | 1 | FALSE | TRUE | 0 |  | TRUE | 950 | 237
303 |  | 2749 | 913.98 | 0.938 |  | -146.33 | 533.7 | 1 | FALSE | TRUE | 0 |  | TRUE | 950 | 237
304 |  | 2750 | 156 | 0.991 |  | -152.75 | 191 | 1 | FALSE | TRUE | 0 |  | TRUE | 304 | 156
305 |  | 2751 | 168 | 0.929 |  | -145.96 | 197.29 | 1 | FALSE | TRUE | 0 |  | TRUE | 316 | 168
306 |  | 2752 | 1308.98 | 0.923 |  | -213.29 | 671.92 | 1 | FALSE | TRUE | 0 |  | TRUE | 1360 | 289
307 |  | 2753 | 58 | 0.976 |  | -24.22 | 28.9 | 1 | FALSE | TRUE | 0 |  | TRUE | 61 | 12.2
308 |  | 2754 | 58 | 0.976 |  | -24.22 | 28.9 | 1 | FALSE | TRUE | 0 |  | TRUE | 61 | 12.2
309 |  | 2755 | 726.47 | 0.93 |  | -235.16 | 706.84 | 1 | FALSE | TRUE | 0 |  | TRUE | 1380 | 350
310 |  | 2756 | 706.56 | 0.928 |  | -235.16 | 706.84 | 1 | FALSE | TRUE | 0 |  | TRUE | 1380 | 350
311 |  | 2757 | 708.74 | 0.929 |  | -235.16 | 695.83 | 1 | FALSE | TRUE | 0 |  | TRUE | 1380 | 350
312 |  | 2758 | 350.04 | 0.933 |  | -260.69 | 681.31 | 1 | FALSE | TRUE | 0 |  | TRUE | 1290 | 350
313 |  | 2759 | 46.43 | 0.971 |  | -10.49 | 37.51 | 1 | FALSE | TRUE | 0 |  | TRUE | 51 | 0.8
314 |  | 2760 | 1103.55 | 0.931 |  | -207.21 | 675.48 | 1 | FALSE | TRUE | 0 |  | TRUE | 1380 | 340
315 |  | 2761 | 340.01 | 0.937 |  | -207.21 | 675.48 | 1 | FALSE | TRUE | 0 |  | TRUE | 1380 | 340
316 |  | 2762 | 175 | 0.929 |  | -100.08 | 322.12 | 1 | FALSE | TRUE | 0 |  | TRUE | 585 | 175
317 |  | 2763 | 175 | 0.929 |  | -100.08 | 322.12 | 1 | FALSE | TRUE | 0 |  | TRUE | 585 | 175
318 |  | 2764 | 175 | 0.929 |  | -100.08 | 322.12 | 1 | FALSE | TRUE | 0 |  | TRUE | 585 | 175
319 |  | 2765 | 175 | 0.939 |  | -109.4 | 311.95 | 1 | FALSE | TRUE | 0 |  | TRUE | 585 | 175
320 |  | 2766 | 8.6 | 1.014 |  | -20.49 | 33.11 | 1 | FALSE | TRUE | 0 |  | TRUE | 43 | 8.6
321 |  | 2767 | 8.6 | 1.014 |  | -20.49 | 33.11 | 1 | FALSE | TRUE | 0 |  | TRUE | 43 | 8.6
322 |  | 2768 | 8.6 | 1.014 |  | -20.49 | 33.11 | 1 | FALSE | TRUE | 0 |  | TRUE | 43 | 8.6
323 |  | 2769 | 14 | 0.978 |  | -24.38 | 78.5 | 1 | FALSE | TRUE | 0 |  | TRUE | 70 | 14
324 |  | 2770 | 16.8 | 0.982 |  | -21.78 | 42.66 | 1 | FALSE | TRUE | 0 |  | TRUE | 80 | 16
325 |  | 2771 | 184.2 | 0.944 |  | -75.85 | 107.83 | 1 | FALSE | TRUE | 0 |  | TRUE | 230 | 70
326 |  | 2772 | 565.42 | 0.92 |  | -115.95 | 230.47 | 1 | FALSE | TRUE | 0 |  | TRUE | 605 | 295
327 |  | 2773 | 11.2 | 1.046 |  | -16.5 | 24.74 | 1 | FALSE | TRUE | 0 |  | TRUE | 56 | 11.2
328 |  | 2774 | 37.58 | 0.96 |  | -1.88 | 61.2 | 1 | FALSE | TRUE | 0 |  | TRUE | 58 | 11.6
329 |  | 2775 | 10.37 | 1.049 |  | -10.86 | 17.14 | 1 | FALSE | TRUE | 0 |  | TRUE | 23.1 | 4.62
330 |  | 2776 | 220 | 0.971 |  | -15.32 | 159.05 | 1 | FALSE | TRUE | 0 |  | TRUE | 429 | 220
331 |  | 2777 | 18.08 | 1.011 |  | -17.31 | 21.74 | 1 | FALSE | TRUE | 0 |  | TRUE | 41 | 8.2
332 |  | 2778 | 16 | 1.035 |  | -6.63 | 18.02 | 1 | FALSE | TRUE | 0 |  | TRUE | 80 | 16
333 |  | 2779 | 16 | 1.035 |  | -6.63 | 18.02 | 1 | FALSE | TRUE | 0 |  | TRUE | 80 | 16
334 |  | 2780 | 16 | 1.035 |  | -6.63 | 18.02 | 1 | FALSE | TRUE | 0 |  | TRUE | 80 | 16
335 |  | 2781 | 36 | 0.988 |  | -79.86 | 124.73 | 1 | FALSE | TRUE | 0 |  | TRUE | 180 | 36
336 |  | 2782 | 36 | 1.01 |  | -89.94 | 116.01 | 1 | FALSE | TRUE | 0 |  | TRUE | 180 | 36
337 |  | 2783 | 36 | 0.988 |  | -79.86 | 124.73 | 1 | FALSE | TRUE | 0 |  | TRUE | 180 | 36
338 |  | 2784 | 36 | 0.988 |  | -79.86 | 124.73 | 1 | FALSE | TRUE | 0 |  | TRUE | 180 | 36
339 |  | 2785 | 42 | 1.019 |  | -6.01 | 14.64 | 1 | FALSE | TRUE | 0 |  | TRUE | 44 | 8.8
340 |  | 2786 | 7.6 | 1.039 |  | -18.3 | 27.02 | 1 | FALSE | TRUE | 0 |  | TRUE | 38 | 7.6
341 |  | 2787 | 22.26 | 0.961 |  | -3.76 | 26.24 | 1 | FALSE | TRUE | 0 |  | TRUE | 33 | 6.6
342 |  | 2788 | 124.98 | 1.023 |  | -18.18 | 30.84 | 1 | FALSE | TRUE | 0 |  | TRUE | 130 | 26
343 |  | 2789 | 1282 | 0.926 |  | -239.66 | 671.48 | 1 | FALSE | TRUE | 0 |  | TRUE | 1332 | 282
344 |  | 2790 | 762.53 | 0.932 |  | -239.66 | 671.48 | 1 | FALSE | TRUE | 0 |  | TRUE | 1332 | 282
345 |  | 2792 | 225 | 0.959 |  | -97.54 | 204.97 | 1 | FALSE | TRUE | 0 |  | TRUE | 595 | 225
346 |  | 2793 | 120 | 0.917 |  | -50.96 | 307.19 | 1 | FALSE | TRUE | 0 |  | TRUE | 436 | 120
347 |  | 2794 | 127 | 0.918 |  | -47.76 | 310.33 | 1 | FALSE | TRUE | 0 |  | TRUE | 443 | 127
348 |  | 2795 | 9.8 | 1.007 |  | -21.79 | 32.52 | 1 | FALSE | TRUE | 0 |  | TRUE | 49 | 9.8
349 |  | 2796 | 12.57 | 0.983 |  | -13.24 | 21.62 | 1 | FALSE | TRUE | 0 |  | TRUE | 30 | 6
350 |  | 2797 | 770.79 | 0.93 |  | -152.01 | 541.66 | 1 | FALSE | TRUE | 0 |  | TRUE | 950.09 | 230.09
351 |  | 2798 | 233.1 | 0.935 |  | -151.13 | 541.94 | 1 | FALSE | TRUE | 0 |  | TRUE | 953.09 | 233.09
352 |  | 2799 | 47 | 0.992 |  | -20.2 | 21.77 | 1 | FALSE | TRUE | 0 |  | TRUE | 49 | 9.8
353 |  | 2800 | 47 | 0.992 |  | -20.2 | 21.77 | 1 | FALSE | TRUE | 0 |  | TRUE | 49 | 9.8
354 |  | 2801 | 11.2 | 0.953 |  | -13.7 | 30.3 | 1 | FALSE | TRUE | 0 |  | TRUE | 56 | 11.2
355 |  | 2802 | 32.2 | 0.965 |  | -45.94 | 114.06 | 1 | FALSE | TRUE | 0 |  | TRUE | 161 | 32.2
356 |  | 2803 | 32.2 | 0.965 |  | -45.94 | 114.06 | 1 | FALSE | TRUE | 0 |  | TRUE | 161 | 32.2
357 |  | 2804 | 32.2 | 0.965 |  | -45.94 | 114.06 | 1 | FALSE | TRUE | 0 |  | TRUE | 161 | 32.2
358 |  | 2805 | 32.2 | 0.965 |  | -45.94 | 114.06 | 1 | FALSE | TRUE | 0 |  | TRUE | 161 | 32.2
359 |  | 2806 | 685.69 | 0.963 |  | -162.03 | 405.58 | 1 | FALSE | TRUE | 0 |  | TRUE | 985 | 275
360 |  | 2807 | 738.41 | 0.964 |  | -167.03 | 400.58 | 1 | FALSE | TRUE | 0 |  | TRUE | 985 | 275
361 |  | 2808 | 744.56 | 0.963 |  | -167.03 | 400.58 | 1 | FALSE | TRUE | 0 |  | TRUE | 985 | 275
362 |  | 2809 | 607.5 | 0.959 |  | -167.03 | 400.58 | 1 | FALSE | TRUE | 0 |  | TRUE | 985 | 275
363 |  | 2810 | 72 | 0.962 |  | -26.72 | 102.61 | 1 | FALSE | TRUE | 0 |  | TRUE | 185 | 72
364 |  | 2811 | 72 | 0.962 |  | -24.82 | 102.61 | 1 | FALSE | TRUE | 0 |  | TRUE | 185 | 72
365 |  | 2812 | 72 | 0.979 |  | -24.82 | 102.61 | 1 | FALSE | TRUE | 0 |  | TRUE | 185 | 72
366 |  | 2814 | 138 | 0.943 |  | -87.36 | 148.09 | 1 | FALSE | TRUE | 0 |  | TRUE | 268 | 138
367 |  | 2815 | 130 | 0.947 |  | -46.12 | 133.88 | 1 | FALSE | TRUE | 0 |  | TRUE | 136 | 27.2
368 |  | 2816 | 123 | 0.955 |  | -46.05 | 123.95 | 1 | FALSE | TRUE | 0 |  | TRUE | 128 | 25.6

## shunt
| bus | name | q_mvar | p_mw | vn_kv | step | max_step | in_service
0 | 8 |  | 21 | 0 | 20 | 1 | 1 | TRUE
1 | 9 |  | 64 | 0 | 20 | 1 | 1 | TRUE
2 | 63 |  | 64 | 0 | 20 | 1 | 1 | TRUE
3 | 82 |  | 80 | 0 | 225 | 1 | 1 | TRUE
4 | 118 |  | 80 | 0 | 225 | 1 | 1 | TRUE
5 | 196 |  | 64 | 0 | 20 | 1 | 1 | TRUE
6 | 408 |  | 64 | 0 | 20 | 1 | 1 | TRUE
7 | 409 |  | 64 | 0 | 20 | 1 | 1 | TRUE
8 | 419 |  | 58 | 0 | 20 | 1 | 1 | TRUE
9 | 420 |  | 58 | 0 | 20 | 1 | 1 | TRUE
10 | 421 |  | 58 | 0 | 20 | 1 | 1 | TRUE
11 | 486 |  | 64 | 0 | 20 | 1 | 1 | TRUE
12 | 538 |  | 80 | 0 | 225 | 1 | 1 | TRUE
13 | 572 |  | 80 | 0 | 20 | 1 | 1 | TRUE
14 | 660 |  | 64 | 0 | 20 | 1 | 1 | TRUE
15 | 692 |  | 64 | 0 | 20 | 1 | 1 | TRUE
16 | 721 |  | 64 | 0 | 20 | 1 | 1 | TRUE
17 | 722 |  | 64 | 0 | 20 | 1 | 1 | TRUE
18 | 868 |  | 64 | 0 | 20 | 1 | 1 | TRUE
19 | 947 |  | 64 | 0 | 20 | 1 | 1 | TRUE
20 | 1100 |  | 64 | 0 | 20 | 1 | 1 | TRUE
21 | 1195 |  | 64 | 0 | 20 | 1 | 1 | TRUE
22 | 1211 |  | 64 | 0 | 20 | 1 | 1 | TRUE
23 | 1219 |  | 64 | 0 | 20 | 1 | 1 | TRUE
24 | 1253 |  | 214 | 0 | 380 | 1 | 1 | TRUE
25 | 1306 |  | 60 | 0 | 20 | 1 | 1 | TRUE
26 | 1307 |  | 60 | 0 | 20 | 1 | 1 | TRUE
27 | 1326 |  | 80 | 0 | 225 | 1 | 1 | TRUE
28 | 1333 |  | 64 | 0 | 20 | 1 | 1 | TRUE
29 | 1334 |  | 64 | 0 | 20 | 1 | 1 | TRUE
30 | 1399 |  | 80 | 0 | 225 | 1 | 1 | TRUE
31 | 1570 |  | 60 | 0 | 20 | 1 | 1 | TRUE
32 | 1571 |  | 60 | 0 | 20 | 1 | 1 | TRUE
33 | 1705 |  | 31 | 0 | 20 | 1 | 1 | TRUE
34 | 1706 |  | 80 | 0 | 225 | 1 | 1 | TRUE
35 | 1731 |  | 64 | 0 | 20 | 1 | 1 | TRUE
36 | 1785 |  | 58 | 0 | 20 | 1 | 1 | TRUE
37 | 1797 |  | 64 | 0 | 20 | 1 | 1 | TRUE
38 | 1798 |  | 64 | 0 | 20 | 1 | 1 | TRUE
39 | 1810 |  | 64 | 0 | 20 | 1 | 1 | TRUE
40 | 1823 |  | 64 | 0 | 20 | 1 | 1 | TRUE
41 | 2056 |  | 54 | 0 | 20 | 1 | 1 | TRUE
42 | 2158 |  | 64 | 0 | 20 | 1 | 1 | TRUE
43 | 2204 |  | 60 | 0 | 20 | 1 | 1 | TRUE
44 | 2205 |  | 58 | 0 | 20 | 1 | 1 | TRUE
45 | 2206 |  | 58 | 0 | 20 | 1 | 1 | TRUE
46 | 2217 |  | 64 | 0 | 20 | 1 | 1 | TRUE
47 | 2218 |  | 60 | 0 | 20 | 1 | 1 | TRUE

## ext_grid
| name | bus | vm_pu | va_degree | slack_weight | in_service | max_p_mw | min_p_mw | max_q_mvar | min_q_mvar
0 |  | 271 | 1.075 | -4.1276 | 1 | TRUE | 239 | 47.8 | 80 | -75

## line
| name | std_type | from_bus | to_bus | length_km | r_ohm_per_km | x_ohm_per_km | c_nf_per_km | g_us_per_km | max_i_ka | df | parallel | type | in_service | max_loading_percent
0 |  |  | 753 | 0 | 1 | 0.23016 | 0.42131 | 601.4926 | 0 | 99999 | 1 | 1 | ol | TRUE | 100
1 |  |  | 1101 | 1 | 1 | 1.3198 | 8.8401 | 203.7183 | 0 | 1.3856 | 1 | 1 | ol | TRUE | 100
2 |  |  | 49 | 2 | 1 | 0.030324 | 0.1805 | 305.5246 | 0 | 1.1198 | 1 | 1 | ol | TRUE | 100
3 |  |  | 1053 | 2 | 1 | 0.20938 | 2.7104 | 139.977 | 0 | 3.7786 | 1 | 1 | ol | TRUE | 100
4 |  |  | 2024 | 2 | 1 | 0.46064 | 4.6699 | 184.7255 | 0 | 2.7971 | 1 | 1 | ol | TRUE | 100
5 |  |  | 48 | 2 | 1 | 0.030324 | 0.1805 | 305.5246 | 0 | 1.1198 | 1 | 1 | ol | TRUE | 100
6 |  |  | 1276 | 3 | 1 | 1.49 | 3.99 | 88.2189 | 0 | 99999 | 1 | 1 | ol | TRUE | 100
7 |  |  | 1819 | 3 | 1 | 3.58 | 8.39 | 184.4577 | 0 | 99999 | 1 | 1 | ol | TRUE | 100
8 |  |  | 1961 | 3 | 1 | 3.89 | 10.62 | 0 | 0 | 99999 | 1 | 1 | ol | TRUE | 100
9 |  |  | 1625 | 4 | 1 | 0.19001 | 0.4 | 0 | 0 | 99999 | 1 | 1 | ol | TRUE | 100
10 |  |  | 1625 | 5 | 1 | 0.039994 | 0.089991 | 0 | 0 | 99999 | 1 | 1 | ol | TRUE | 100
11 |  |  | 224 | 6 | 1 | 3.12 | 20.7902 | 477.229 | 0 | 1.1444 | 1 | 1 | ol | TRUE | 100
12 |  |  | 1059 | 6 | 1 | 0.33008 | 2.2118 | 50.9296 | 0 | 1.4318 | 1 | 1 | ol | TRUE | 100
13 |  |  | 1265 | 7 | 1 | 2.66 | 5.46 | 296.7364 | 0 | 99999 | 1 | 1 | ol | TRUE | 100
14 |  |  | 1459 | 7 | 1 | 1.3 | 3.53 | 312.7762 | 0 | 99999 | 1 | 1 | ol | TRUE | 100
15 |  |  | 1459 | 7 | 1 | 1.198 | 3.179 | 425.0548 | 0 | 99999 | 1 | 1 | ol | TRUE | 100
16 |  |  | 1626 | 10 | 1 | 2.1899 | 7.67 | 261.7215 | 0 | 99999 | 1 | 1 | ol | TRUE | 100
17 |  |  | 165 | 11 | 1 | 0.14023 | 1.0201 | 18.8628 | 0 | 0.73901 | 1 | 1 | ol | TRUE | 100
18 |  |  | 461 | 12 | 1 | 4.4601 | 17.21 | 381.6575 | 0 | 0.74157 | 1 | 1 | ol | TRUE | 100
19 |  |  | 521 | 12 | 1 | 2.35 | 10.0399 | 222.5811 | 0 | 0.65433 | 1 | 1 | ol | TRUE | 100
20 |  |  | 1151 | 11 | 1 | 4.4859 | 17.7491 | 391.7176 | 0 | 0.73901 | 1 | 1 | ol | TRUE | 100
21 |  |  | 1188 | 11 | 1 | 3.5402 | 16.6399 | 350.2195 | 0 | 0.65433 | 1 | 1 | ol | TRUE | 100
22 |  |  | 2106 | 12 | 1 | 1.1001 | 4.4201 | 95.5716 | 0 | 99999 | 1 | 1 | ol | TRUE | 100
23 |  |  | 2156 | 11 | 1 | 0.38981 | 1.58 | 32.0668 | 0 | 99999 | 1 | 1 | ol | TRUE | 100
24 |  |  | 2450 | 12 | 1 | 2.0802 | 8.1699 | 178.5679 | 0 | 0.73901 | 1 | 1 | ol | TRUE | 100
25 |  |  | 167 | 13 | 1 | 0.11985 | 1.3097 | 44.5281 | 0 | 1.571 | 1 | 1 | ol | TRUE | 100
26 |  |  | 502 | 13 | 1 | 0.79709 | 9.7123 | 206.9896 | 0 | 2.7135 | 1 | 1 | ol | TRUE | 100
27 |  |  | 976 | 13 | 1 | 0.73933 | 11.5693 | 541.1709 | 0 | 3.7406 | 1 | 1 | ol | TRUE | 100
28 |  |  | 1384 | 13 | 1 | 1.5985 | 13.2559 | 420.1514 | 0 | 2.4978 | 1 | 1 | ol | TRUE | 100
29 |  |  | 166 | 13 | 1 | 0.089528 | 1.07 | 38.1355 | 0 | 1.6637 | 1 | 1 | ol | TRUE | 100
30 |  |  | 976 | 13 | 1 | 0.73933 | 11.5794 | 541.1709 | 0 | 3.7406 | 1 | 1 | ol | TRUE | 100
31 |  |  | 976 | 13 | 1 | 1.6649 | 18.9496 | 405.8231 | 0 | 2.1772 | 1 | 1 | ol | TRUE | 100
32 |  |  | 187 | 14 | 1 | 0.079988 | 0.3402 | 452.0786 | 0 | 0.84935 | 1 | 1 | ol | TRUE | 100
33 |  |  | 1743 | 14 | 1 | 0.022781 | 0.045056 | 12.5752 | 0 | 0.68769 | 1 | 1 | ol | TRUE | 100
34 |  |  | 991 | 15 | 1 | 1.32 | 3.61 | 80.199 | 0 | 99999 | 1 | 1 | ol | TRUE | 100
35 |  |  | 554 | 16 | 1 | 2.83 | 7.18 | 168.4179 | 0 | 99999 | 1 | 1 | ol | TRUE | 100
36 |  |  | 1056 | 16 | 1 | 2.84 | 7.22 | 168.4179 | 0 | 99999 | 1 | 1 | ol | TRUE | 100
37 |  |  | 540 | 17 | 1 | 2.4199 | 14.4899 | 343.9319 | 0 | 1.1675 | 1 | 1 | ol | TRUE | 100
38 |  |  | 539 | 17 | 1 | 2.4199 | 14.4701 | 343.9319 | 0 | 1.1675 | 1 | 1 | ol | TRUE | 100
39 |  |  | 171 | 18 | 1 | 0.13011 | 0.26021 | 184.8555 | 0 | 99999 | 1 | 1 | ol | TRUE | 100
40 |  |  | 1183 | 19 | 1 | 0.13011 | 1.09 | 1349.9483 | 0 | 1.1598 | 1 | 1 | ol | TRUE | 100
41 |  |  | 1504 | 19 | 1 | 0.14023 | 0.43993 | 585.3758 | 0 | 1.2342 | 1 | 1 | ol | TRUE | 100
42 |  |  | 2261 | 20 | 1 | 0.030006 | 0.10002 | 0 | 0 | 99999 | 1 | 1 | ol | TRUE | 100
43 |  |  | 1487 | 21 | 1 | 0.11998 | 0.42019 | 1171.3804 | 0 | 0.68769 | 1 | 1 | ol | TRUE | 100
44 |  |  | 1548 | 21 | 1 | 0.090112 | 0.30983 | 865.8029 | 0 | 0.68769 | 1 | 1 | ol | TRUE | 100
45 |  |  | 64 | 22 | 1 | 1.3 | 5.95 | 127.6383 | 0 | 1.088 | 1 | 1 | ol | TRUE | 100
46 |  |  | 2266 | 22 | 1 | 1.3 | 5.8801 | 143.3573 | 0 | 0.74414 | 1 | 1 | ol | TRUE | 100
47 |  |  | 698 | 23 | 1 | 4.06 | 9 | 200.4975 | 0 | 99999 | 1 | 1 | ol | TRUE | 100
48 |  |  | 1030 | 23 | 1 | 7.047 | 16.086 | 368.9155 | 0 | 99999 | 1 | 1 | ol | TRUE | 100
49 |  |  | 1431 | 23 | 1 | 3.5032 | 6.4126 | 136.3383 | 0 | 99999 | 1 | 1 | ol | TRUE | 100
50 |  |  | 991 | 24 | 1 | 1.72 | 4.71 | 80.199 | 0 | 99999 | 1 | 1 | ol | TRUE | 100
51 |  |  | 1263 | 24 | 1 | 2.69 | 5.55 | 80.199 | 0 | 99999 | 1 | 1 | ol | TRUE | 100
52 |  |  | 2005 | 24 | 1 | 1.88 | 6.4 | 168.4179 | 0 | 99999 | 1 | 1 | ol | TRUE | 100
53 |  |  | 2280 | 24 | 1 | 0.15999 | 0.66001 | 80.199 | 0 | 99999 | 1 | 1 | ol | TRUE | 100
54 |  |  | 1633 | 25 | 1 | 0.050119 | 0.38981 | 490.433 | 0 | 0.97251 | 1 | 1 | ol | TRUE | 100
55 |  |  | 1633 | 26 | 1 | 0.050119 | 0.38981 | 484.1454 | 0 | 0.97251 | 1 | 1 | ol | TRUE | 100
56 |  |  | 2266 | 27 | 1 | 0.26021 | 1.74 | 38.3544 | 0 | 0.74414 | 1 | 1 | ol | TRUE | 100
57 |  |  | 2272 | 27 | 1 | 2.7722 | 18.67 | 789.0941 | 0 | 1.3395 | 1 | 1 | ol | TRUE | 100
58 |  |  | 64 | 27 | 1 | 0.26021 | 1.7501 | 38.3544 | 0 | 1.0726 | 1 | 1 | ol | TRUE | 100
59 |  |  | 1357 | 28 | 1 | 1.7602 | 5.6599 | 117.5782 | 0 | 0.78006 | 1 | 1 | ol | TRUE | 100
60 |  |  | 1682 | 28 | 1 | 0.30983 | 1.58 | 95.5716 | 0 | 0.69282 | 1 | 1 | ol | TRUE | 100
61 |  |  | 1057 | 29 | 1 | 0.54998 | 1.41 | 32.0796 | 0 | 99999 | 1 | 1 | ol | TRUE | 100
62 |  |  | 1799 | 30 | 1 | 0.01215 | 0.0729 | 133.9259 | 0 | 1.7988 | 1 | 1 | ol | TRUE | 100
63 |  |  | 1799 | 31 | 1 | 0.035944 | 0.082013 | 101.8592 | 0 | 0.64407 | 1 | 1 | ol | TRUE | 100
64 |  |  | 283 | 32 | 1 | 2.7 | 6.87 | 160.398 | 0 | 99999 | 1 | 1 | ol | TRUE | 100
65 |  |  | 342 | 32 | 1 | 1.08 | 2.73 | 80.199 | 0 | 99999 | 1 | 1 | ol | TRUE | 100
66 |  |  | 939 | 32 | 1 | 1.23 | 8.05 | 160.398 | 0 | 99999 | 1 | 1 | ol | TRUE | 100
67 |  |  | 1517 | 33 | 1 | 0.13011 | 0.58978 | 12.5752 | 0 | 1.0392 | 1 | 1 | ol | TRUE | 100
68 |  |  | 2264 | 34 | 1 | 1.878 | 5.223 | 120.2985 | 0 | 99999 | 1 | 1 | ol | TRUE | 100
69 |  |  | 735 | 35 | 1 | 3.01 | 8.92 | 216.5373 | 0 | 99999 | 1 | 1 | ol | TRUE | 100
70 |  |  | 764 | 35 | 1 | 1.13 | 3.56 | 80.199 | 0 | 99999 | 1 | 1 | ol | TRUE | 100
71 |  |  | 1590 | 35 | 1 | 3.19 | 10.15 | 240.597 | 0 | 99999 | 1 | 1 | ol | TRUE | 100
72 |  |  | 2408 | 35 | 1 | 0.010002 | 0.020004 | 0 | 0 | 99999 | 1 | 1 | ol | TRUE | 100
73 |  |  | 2265 | 36 | 1 | 0.008991 | 0.023004 | 0 | 0 | 99999 | 1 | 1 | ol | TRUE | 100
74 |  |  | 1625 | 37 | 1 | 1.16 | 2.65 | 0 | 0 | 99999 | 1 | 1 | ol | TRUE | 100
75 |  |  | 273 | 38 | 1 | 2.173 | 6.249 | 216.5373 | 0 | 99999 | 1 | 1 | ol | TRUE | 100
76 |  |  | 1792 | 38 | 1 | 1.53 | 4.09 | 96.2388 | 0 | 99999 | 1 | 1 | ol | TRUE | 100
77 |  |  | 2475 | 38 | 1 | 0.50001 | 2.08 | 48.1194 | 0 | 99999 | 1 | 1 | ol | TRUE | 100
78 |  |  | 966 | 39 | 1 | 0.14001 | 0.42001 | 0 | 0 | 99999 | 1 | 1 | ol | TRUE | 100
79 |  |  | 852 | 40 | 1 | 1.275 | 3.29 | 240.597 | 0 | 99999 | 1 | 1 | ol | TRUE | 100
80 |  |  | 1958 | 40 | 1 | 1.015 | 3.917 | 96.2388 | 0 | 99999 | 1 | 1 | ol | TRUE | 100
81 |  |  | 751 | 41 | 1 | 2.8902 | 19.2 | 432.5871 | 0 | 1.2625 | 1 | 1 | ol | TRUE | 100
82 |  |  | 2390 | 41 | 1 | 0.88999 | 5.8998 | 130.7821 | 0 | 1.2625 | 1 | 1 | ol | TRUE | 100
83 |  |  | 115 | 42 | 1 | 0.70014 | 4.7901 | 108.1468 | 0 | 1.1881 | 1 | 1 | ol | TRUE | 100
84 |  |  | 700 | 42 | 1 | 0.78975 | 3.5098 | 76.08 | 0 | 1.1085 | 1 | 1 | ol | TRUE | 100
85 |  |  | 951 | 42 | 1 | 3.2279 | 14.5461 | 318.1527 | 0 | 1.1085 | 1 | 1 | ol | TRUE | 100
86 |  |  | 1537 | 42 | 1 | 0.79988 | 5.3799 | 120.722 | 0 | 1.2342 | 1 | 1 | ol | TRUE | 100
87 |  |  | 1323 | 43 | 1 | 0.54979 | 1.7901 | 2367.9112 | 0 | 1.2984 | 1 | 1 | ol | TRUE | 100
88 |  |  | 1323 | 43 | 1 | 0.54979 | 1.7901 | 2367.9112 | 0 | 1.2984 | 1 | 1 | ol | TRUE | 100
89 |  |  | 267 | 44 | 1 | 1.611 | 4.394 | 104.2587 | 0 | 99999 | 1 | 1 | ol | TRUE | 100
90 |  |  | 282 | 44 | 1 | 2.923 | 8.954 | 697.7314 | 0 | 99999 | 1 | 1 | ol | TRUE | 100
91 |  |  | 324 | 44 | 1 | 0.82 | 3.52 | 168.4179 | 0 | 99999 | 1 | 1 | ol | TRUE | 100
92 |  |  | 2291 | 44 | 1 | 0.78999 | 3.38 | 80.199 | 0 | 99999 | 1 | 1 | ol | TRUE | 100
93 |  |  | 2293 | 44 | 1 | 0.56999 | 2.7 | 280.6965 | 0 | 99999 | 1 | 1 | ol | TRUE | 100
94 |  |  | 2102 | 44 | 1 | 2.35 | 5.96 | 168.4179 | 0 | 99999 | 1 | 1 | ol | TRUE | 100
95 |  |  | 203 | 45 | 1 | 2.4001 | 10.3199 | 210.0059 | 0 | 99999 | 1 | 1 | ol | TRUE | 100
96 |  |  | 2364 | 45 | 1 | 4.5699 | 24.7399 | 528.1586 | 0 | 0.90067 | 1 | 1 | ol | TRUE | 100
97 |  |  | 2394 | 45 | 1 | 1.78 | 8.2301 | 171.6516 | 0 | 0.79803 | 1 | 1 | ol | TRUE | 100
98 |  |  | 305 | 46 | 1 | 2.36 | 6.48 | 144.3582 | 0 | 99999 | 1 | 1 | ol | TRUE | 100
99 |  |  | 1955 | 46 | 1 | 5.81 | 14.82 | 409.015 | 0 | 99999 | 1 | 1 | ol | TRUE | 100
100 |  |  | 464 | 47 | 1 | 0.26021 | 1.7299 | 174.7954 | 0 | 1.1598 | 1 | 1 | ol | TRUE | 100
101 |  |  | 487 | 47 | 1 | 0.54878 | 3.644 | 82.9964 | 0 | 1.1496 | 1 | 1 | ol | TRUE | 100
102 |  |  | 2313 | 47 | 1 | 0.26477 | 1.2332 | 105.003 | 0 | 0.89297 | 1 | 1 | ol | TRUE | 100
103 |  |  | 464 | 47 | 1 | 0.26021 | 1.7501 | 127.6383 | 0 | 0.9135 | 1 | 1 | ol | TRUE | 100
104 |  |  | 487 | 47 | 1 | 0.54979 | 3.6698 | 82.9964 | 0 | 1.3856 | 1 | 1 | ol | TRUE | 100
105 |  |  | 2312 | 47 | 1 | 0.27996 | 1.2499 | 98.7154 | 0 | 1.0392 | 1 | 1 | ol | TRUE | 100
106 |  |  | 487 | 47 | 1 | 0.54979 | 3.6799 | 82.9964 | 0 | 1.3856 | 1 | 1 | ol | TRUE | 100
107 |  |  | 452 | 50 | 1 | 0.64 | 2.71 | 649.612 | 0 | 99999 | 1 | 1 | ol | TRUE | 100
108 |  |  | 2012 | 50 | 1 | 2.35 | 5.97 | 168.4179 | 0 | 99999 | 1 | 1 | ol | TRUE | 100
109 |  |  | 452 | 50 | 1 | 0.64 | 2.71 | 649.612 | 0 | 99999 | 1 | 1 | ol | TRUE | 100
110 |  |  | 1906 | 51 | 1 | 4.06 | 9.76 | 216.5373 | 0 | 99999 | 1 | 1 | ol | TRUE | 100
111 |  |  | 2478 | 51 | 1 | 1.45 | 3.51 | 80.199 | 0 | 99999 | 1 | 1 | ol | TRUE | 100
112 |  |  | 1204 | 52 | 1 | 0.75998 | 3.23 | 96.2388 | 0 | 99999 | 1 | 1 | ol | TRUE | 100
113 |  |  | 1880 | 52 | 1 | 0.92001 | 1.69 | 48.1194 | 0 | 99999 | 1 | 1 | ol | TRUE | 100
114 |  |  | 2330 | 52 | 1 | 0.090017 | 0.89001 | 16.0398 | 0 | 99999 | 1 | 1 | ol | TRUE | 100
115 |  |  | 2479 | 53 | 1 | 0.48001 | 1.21 | 32.0796 | 0 | 99999 | 1 | 1 | ol | TRUE | 100
116 |  |  | 1204 | 53 | 1 | 1.33 | 3.51 | 80.199 | 0 | 99999 | 1 | 1 | ol | TRUE | 100
117 |  |  | 2329 | 53 | 1 | 0.10002 | 0.82 | 16.0398 | 0 | 99999 | 1 | 1 | ol | TRUE | 100
118 |  |  | 1316 | 54 | 1 | 0.92998 | 5.9201 | 477.229 | 0 | 1.1983 | 1 | 1 | ol | TRUE | 100
119 |  |  | 1496 | 54 | 1 | 0.54017 | 3.6101 | 82.9964 | 0 | 1.0598 | 1 | 1 | ol | TRUE | 100
120 |  |  | 2022 | 54 | 1 | 0.65002 | 4.3502 | 95.5716 | 0 | 1.3882 | 1 | 1 | ol | TRUE | 100
121 |  |  | 2023 | 54 | 1 | 0.65002 | 4.3502 | 101.8592 | 0 | 1.3882 | 1 | 1 | ol | TRUE | 100
122 |  |  | 2023 | 54 | 1 | 0.65002 | 4.3198 | 101.8592 | 0 | 1.3882 | 1 | 1 | ol | TRUE | 100
123 |  |  | 333 | 55 | 1 | 0.25009 | 0.4698 | 439.5034 | 0 | 99999 | 1 | 1 | ol | TRUE | 100
124 |  |  | 518 | 55 | 1 | 0.09315 | 0.80494 | 1044.3708 | 0 | 1.0829 | 1 | 1 | ol | TRUE | 100
125 |  |  | 1781 | 55 | 1 | 0.10024 | 0.86619 | 1075.8088 | 0 | 0.98791 | 1 | 1 | ol | TRUE | 100
126 |  |  | 1807 | 55 | 1 | 0.38019 | 1.7 | 964.5183 | 0 | 0.98791 | 1 | 1 | ol | TRUE | 100
127 |  |  | 538 | 56 | 1 | 0.090112 | 0.53004 | 942.5116 | 0 | 1.1598 | 1 | 1 | ol | TRUE | 100
128 |  |  | 770 | 57 | 1 | 0.060244 | 0.23996 | 432.5871 | 0 | 1.1598 | 1 | 1 | ol | TRUE | 100
129 |  |  | 1487 | 56 | 1 | 0.15998 | 1.13 | 1744.181 | 0 | 1.1598 | 1 | 1 | ol | TRUE | 100
130 |  |  | 263 | 58 | 1 | 1.87 | 4.29 | 248.6169 | 0 | 99999 | 1 | 1 | ol | TRUE | 100
131 |  |  | 1342 | 58 | 1 | 1.44 | 6.12 | 296.7364 | 0 | 99999 | 1 | 1 | ol | TRUE | 100
132 |  |  | 2000 | 59 | 1 | 8.3761 | 24.0381 | 464.0251 | 0 | 99999 | 1 | 1 | ol | TRUE | 100
133 |  |  | 2287 | 59 | 1 | 1.37 | 4.6701 | 94.7856 | 0 | 99999 | 1 | 1 | ol | TRUE | 100
134 |  |  | 1324 | 60 | 1 | 0.36906 | 2.591 | 586.6333 | 0 | 0.99817 | 1 | 1 | ol | TRUE | 100
135 |  |  | 1324 | 60 | 1 | 0.38222 | 2.6502 | 571.5431 | 0 | 1.0752 | 1 | 1 | ol | TRUE | 100
136 |  |  | 374 | 61 | 1 | 2.5804 | 28.1002 | 928.9182 | 0 | 2.399 | 1 | 1 | ol | TRUE | 100
137 |  |  | 752 | 62 | 1 | 0.87024 | 4.4398 | 98.7154 | 0 | 0.82369 | 1 | 1 | ol | TRUE | 100
138 |  |  | 1824 | 62 | 1 | 4.6398 | 21.8599 | 484.1454 | 0 | 0.82369 | 1 | 1 | ol | TRUE | 100
139 |  |  | 214 | 64 | 1 | 2.47 | 16.4298 | 378.5137 | 0 | 1.2496 | 1 | 1 | ol | TRUE | 100
140 |  |  | 293 | 64 | 1 | 3.2101 | 21.6402 | 493.5768 | 0 | 1.0726 | 1 | 1 | ol | TRUE | 100
141 |  |  | 323 | 64 | 1 | 3.5002 | 15.8198 | 343.9319 | 0 | 0.83908 | 1 | 1 | ol | TRUE | 100
142 |  |  | 473 | 65 | 1 | 0.84041 | 11.0495 | 582.6129 | 0 | 3.7786 | 1 | 1 | ol | TRUE | 100
143 |  |  | 1199 | 65 | 1 | 2.3797 | 31.2395 | 1648.8628 | 0 | 3.7786 | 1 | 1 | ol | TRUE | 100
144 |  |  | 1479 | 65 | 1 | 1.2101 | 20.6506 | 1145.8274 | 0 | 3.7786 | 1 | 1 | ol | TRUE | 100
145 |  |  | 2039 | 65 | 1 | 1.6794 | 22.1105 | 1165.0054 | 0 | 3.7786 | 1 | 1 | ol | TRUE | 100
146 |  |  | 473 | 65 | 1 | 0.8303 | 10.9397 | 576.2203 | 0 | 3.7786 | 1 | 1 | ol | TRUE | 100
147 |  |  | 1199 | 65 | 1 | 2.3768 | 31.2381 | 1648.6424 | 0 | 3.7786 | 1 | 1 | ol | TRUE | 100
148 |  |  | 1479 | 65 | 1 | 1.2101 | 20.6304 | 1145.8274 | 0 | 3.7786 | 1 | 1 | ol | TRUE | 100
149 |  |  | 2038 | 65 | 1 | 1.6895 | 22.1495 | 1165.0054 | 0 | 3.7786 | 1 | 1 | ol | TRUE | 100
150 |  |  | 2039 | 65 | 1 | 2.6295 | 25.8101 | 951.8436 | 0 | 2.0997 | 1 | 1 | ol | TRUE | 100
151 |  |  | 202 | 66 | 1 | 0.11998 | 0.46001 | 16.0398 | 0 | 99999 | 1 | 1 | ol | TRUE | 100
152 |  |  | 68 | 67 | 1 | 0.44306 | 0.81103 | 16.0398 | 0 | 99999 | 1 | 1 | ol | TRUE | 100
153 |  |  | 1885 | 68 | 1 | 2.78 | 7.57 | 168.4179 | 0 | 99999 | 1 | 1 | ol | TRUE | 100
154 |  |  | 1998 | 69 | 1 | 4.37 | 11.69 | 320.7961 | 0 | 99999 | 1 | 1 | ol | TRUE | 100
155 |  |  | 2077 | 68 | 1 | 1.35 | 5.78 | 144.3582 | 0 | 99999 | 1 | 1 | ol | TRUE | 100
156 |  |  | 71 | 69 | 1 | 0.006787 | 0.012423 | 24.0597 | 0 | 99999 | 1 | 1 | ol | TRUE | 100
157 |  |  | 880 | 70 | 1 | 0.3402 | 1.7602 | 229.4975 | 0 | 0.65176 | 1 | 1 | ol | TRUE | 100
158 |  |  | 286 | 72 | 1 | 2.797 | 6.723 | 157.1901 | 0 | 99999 | 1 | 1 | ol | TRUE | 100
159 |  |  | 2105 | 73 | 1 | 0.020007 | 0.070004 | 0 | 0 | 99999 | 1 | 1 | ol | TRUE | 100
160 |  |  | 2503 | 72 | 1 | 0.17 | 0.47 | 0 | 0 | 99999 | 1 | 1 | ol | TRUE | 100
161 |  |  | 2252 | 74 | 1 | 0.31995 | 2.1202 | 50.9296 | 0 | 1.2086 | 1 | 1 | ol | TRUE | 100
162 |  |  | 2252 | 75 | 1 | 0.30983 | 2.0999 | 44.642 | 0 | 1.2086 | 1 | 1 | ol | TRUE | 100
163 |  |  | 1615 | 77 | 1 | 0.3402 | 2.23 | 50.9296 | 0 | 1.3882 | 1 | 1 | ol | TRUE | 100
164 |  |  | 2448 | 77 | 1 | 0.49005 | 2.3298 | 50.9296 | 0 | 0.78006 | 1 | 1 | ol | TRUE | 100
165 |  |  | 1615 | 77 | 1 | 0.31995 | 2.2498 | 50.9296 | 0 | 1.129 | 1 | 1 | ol | TRUE | 100
166 |  |  | 2453 | 78 | 1 | 0.99984 | 6.6901 | 152.7887 | 0 | 1.3882 | 1 | 1 | ol | TRUE | 100
167 |  |  | 2454 | 78 | 1 | 0.99023 | 6.6 | 152.7887 | 0 | 99999 | 1 | 1 | ol | TRUE | 100
168 |  |  | 2091 | 79 | 1 | 0.65992 | 2.3101 | 45.2707 | 0 | 99999 | 1 | 1 | ol | TRUE | 100
169 |  |  | 2269 | 79 | 1 | 0.63 | 1.69 | 31.1236 | 0 | 99999 | 1 | 1 | ol | TRUE | 100
170 |  |  | 82 | 81 | 1 | 0.010125 | 0.10024 | 76.08 | 0 | 0.66973 | 1 | 1 | ol | TRUE | 100
171 |  |  | 82 | 80 | 1 | 0.010125 | 0.10024 | 89.284 | 0 | 0.66973 | 1 | 1 | ol | TRUE | 100
172 |  |  | 475 | 82 | 1 | 1.0312 | 5.5202 | 117.5782 | 0 | 0.90323 | 1 | 1 | ol | TRUE | 100
173 |  |  | 506 | 82 | 1 | 0.21009 | 1.0201 | 796.0105 | 0 | 1.0982 | 1 | 1 | ol | TRUE | 100
174 |  |  | 576 | 82 | 1 | 0.19997 | 0.78975 | 1190.2432 | 0 | 1.0931 | 1 | 1 | ol | TRUE | 100
175 |  |  | 955 | 82 | 1 | 0.02025 | 0.090112 | 95.5716 | 0 | 99999 | 1 | 1 | ol | TRUE | 100
176 |  |  | 1309 | 82 | 1 | 0.66977 | 6.2998 | 426.2995 | 0 | 2.3992 | 1 | 1 | ol | TRUE | 100
177 |  |  | 1932 | 82 | 1 | 0.22984 | 1.0798 | 1578.817 | 0 | 0.68769 | 1 | 1 | ol | TRUE | 100
178 |  |  | 2197 | 82 | 1 | 0.060244 | 0.34982 | 630.0178 | 0 | 0.99304 | 1 | 1 | ol | TRUE | 100
179 |  |  | 2243 | 82 | 1 | 0.42019 | 2.6198 | 127.6383 | 0 | 0.82882 | 1 | 1 | ol | TRUE | 100
180 |  |  | 1309 | 82 | 1 | 0.66521 | 6.1332 | 423.1557 | 0 | 2.4197 | 1 | 1 | ol | TRUE | 100
181 |  |  | 2195 | 82 | 1 | 0.029869 | 0.10986 | 311.8651 | 0 | 0.82882 | 1 | 1 | ol | TRUE | 100
182 |  |  | 2194 | 82 | 1 | 0.029869 | 0.10986 | 293.0023 | 0 | 0.82882 | 1 | 1 | ol | TRUE | 100
183 |  |  | 1942 | 83 | 1 | 0.033895 | 0.062035 | 56.1393 | 0 | 99999 | 1 | 1 | ol | TRUE | 100
184 |  |  | 2267 | 84 | 1 | 0.010004 | 0.020007 | 0 | 0 | 99999 | 1 | 1 | ol | TRUE | 100
185 |  |  | 141 | 85 | 1 | 2.47 | 5.5 | 120.2985 | 0 | 99999 | 1 | 1 | ol | TRUE | 100
186 |  |  | 2261 | 85 | 1 | 1.41 | 3.365 | 72.1791 | 0 | 99999 | 1 | 1 | ol | TRUE | 100
187 |  |  | 1805 | 86 | 1 | 0.079988 | 0.47992 | 12.5752 | 0 | 0.89297 | 1 | 1 | ol | TRUE | 100
188 |  |  | 142 | 87 | 1 | 1.4 | 8.67 | 232.5771 | 0 | 99999 | 1 | 1 | ol | TRUE | 100
189 |  |  | 237 | 87 | 1 | 0.010002 | 0.020004 | 0 | 0 | 99999 | 1 | 1 | ol | TRUE | 100
190 |  |  | 417 | 87 | 1 | 1.367 | 4.687 | 729.811 | 0 | 99999 | 1 | 1 | ol | TRUE | 100
191 |  |  | 142 | 87 | 1 | 1.36 | 8.79 | 0 | 0 | 99999 | 1 | 1 | ol | TRUE | 100
192 |  |  | 362 | 88 | 1 | 3.33 | 9.09 | 200.4975 | 0 | 99999 | 1 | 1 | ol | TRUE | 100
193 |  |  | 794 | 88 | 1 | 1.93 | 4.89 | 112.2786 | 0 | 99999 | 1 | 1 | ol | TRUE | 100
194 |  |  | 1096 | 89 | 1 | 0.77001 | 3.5822 | 74.1937 | 0 | 0.77493 | 1 | 1 | ol | TRUE | 100
195 |  |  | 2014 | 89 | 1 | 1.2499 | 5.8001 | 127.6383 | 0 | 0.80829 | 1 | 1 | ol | TRUE | 100
196 |  |  | 624 | 90 | 1 | 0.73001 | 4.9101 | 108.1468 | 0 | 1.4524 | 1 | 1 | ol | TRUE | 100
197 |  |  | 671 | 90 | 1 | 0.71989 | 4.8301 | 108.1468 | 0 | 1.4524 | 1 | 1 | ol | TRUE | 100
198 |  |  | 179 | 91 | 1 | 0.97999 | 2.26 | 80.199 | 0 | 99999 | 1 | 1 | ol | TRUE | 100
199 |  |  | 485 | 91 | 1 | 0.76999 | 1.53 | 264.6567 | 0 | 99999 | 1 | 1 | ol | TRUE | 100
200 |  |  | 718 | 92 | 1 | 2.3698 | 14.2899 | 324.4403 | 0 | 1.129 | 1 | 1 | ol | TRUE | 100
201 |  |  | 1198 | 92 | 1 | 0.59991 | 4.05 | 95.5716 | 0 | 1.4755 | 1 | 1 | ol | TRUE | 100
202 |  |  | 2461 | 92 | 1 | 2.6998 | 13.7801 | 308.7213 | 0 | 1.129 | 1 | 1 | ol | TRUE | 100
203 |  |  | 1199 | 93 | 1 | 0.20938 | 2.7595 | 145.7083 | 0 | 3.7786 | 1 | 1 | ol | TRUE | 100
204 |  |  | 2249 | 93 | 1 | 0.36533 | 4.7984 | 253.0608 | 0 | 3.7786 | 1 | 1 | ol | TRUE | 100
205 |  |  | 179 | 94 | 1 | 0.74002 | 1.63 | 40.0995 | 0 | 99999 | 1 | 1 | ol | TRUE | 100
206 |  |  | 757 | 94 | 1 | 1.95 | 4.94 | 112.2786 | 0 | 99999 | 1 | 1 | ol | TRUE | 100
207 |  |  | 2276 | 94 | 1 | 0.87 | 3.62 | 88.2189 | 0 | 99999 | 1 | 1 | ol | TRUE | 100
208 |  |  | 232 | 95 | 1 | 0.59999 | 1.58 | 40.0995 | 0 | 99999 | 1 | 1 | ol | TRUE | 100
209 |  |  | 232 | 95 | 1 | 0.59999 | 1.58 | 40.0995 | 0 | 99999 | 1 | 1 | ol | TRUE | 100
210 |  |  | 1727 | 96 | 1 | 0.19 | 0.72002 | 16.0398 | 0 | 99999 | 1 | 1 | ol | TRUE | 100
211 |  |  | 810 | 98 | 1 | 0.14999 | 0.83 | 224.5572 | 0 | 99999 | 1 | 1 | ol | TRUE | 100
212 |  |  | 2146 | 97 | 1 | 0.28001 | 0.80999 | 16.0398 | 0 | 99999 | 1 | 1 | ol | TRUE | 100
213 |  |  | 810 | 98 | 1 | 0.14999 | 0.83 | 224.5572 | 0 | 99999 | 1 | 1 | ol | TRUE | 100
214 |  |  | 1703 | 100 | 1 | 0.25009 | 1.1401 | 25.1504 | 0 | 1.0418 | 1 | 1 | ol | TRUE | 100
215 |  |  | 1703 | 99 | 1 | 0.25009 | 1.1401 | 25.1504 | 0 | 1.0418 | 1 | 1 | ol | TRUE | 100
216 |  |  | 160 | 101 | 1 | 2.31 | 15.5398 | 350.2195 | 0 | 1.3882 | 1 | 1 | ol | TRUE | 100
217 |  |  | 511 | 101 | 1 | 4.9901 | 22.6699 | 484.1454 | 0 | 1.0392 | 1 | 1 | ol | TRUE | 100
218 |  |  | 1269 | 101 | 1 | 8.6599 | 39.65 | 872.0905 | 0 | 0.92889 | 1 | 1 | ol | TRUE | 100
219 |  |  | 2044 | 101 | 1 | 5.2002 | 24.6498 | 544.5064 | 0 | 0.90836 | 1 | 1 | ol | TRUE | 100
220 |  |  | 723 | 102 | 1 | 6.5701 | 30.0399 | 630.0178 | 0 | 1.0495 | 1 | 1 | ol | TRUE | 100
221 |  |  | 1297 | 102 | 1 | 6.0598 | 28.67 | 592.2922 | 0 | 0.67229 | 1 | 1 | ol | TRUE | 100
222 |  |  | 2269 | 103 | 1 | 0.13005 | 0.2601 | 5.6588 | 0 | 99999 | 1 | 1 | ol | TRUE | 100
223 |  |  | 1683 | 104 | 1 | 0.15998 | 0.84999 | 120.722 | 0 | 99999 | 1 | 1 | ol | TRUE | 100
224 |  |  | 1683 | 105 | 1 | 0.15998 | 0.84999 | 120.722 | 0 | 99999 | 1 | 1 | ol | TRUE | 100
225 |  |  | 1115 | 106 | 1 | 0.14023 | 0.29008 | 210.0059 | 0 | 99999 | 1 | 1 | ol | TRUE | 100
226 |  |  | 1601 | 107 | 1 | 0.53409 | 2.4482 | 50.9296 | 0 | 1.1085 | 1 | 1 | ol | TRUE | 100
227 |  |  | 757 | 108 | 1 | 2.24 | 6.36 | 152.3781 | 0 | 99999 | 1 | 1 | ol | TRUE | 100
228 |  |  | 2459 | 108 | 1 | 2.02 | 5.81 | 136.3383 | 0 | 99999 | 1 | 1 | ol | TRUE | 100
229 |  |  | 1552 | 109 | 1 | 1.0702 | 4.33 | 95.5716 | 0 | 0.88784 | 1 | 1 | ol | TRUE | 100
230 |  |  | 536 | 110 | 1 | 0.079988 | 0.33008 | 528.1586 | 0 | 99999 | 1 | 1 | ol | TRUE | 100
231 |  |  | 1402 | 111 | 1 | 0.10024 | 0.37007 | 592.2922 | 0 | 0.98791 | 1 | 1 | ol | TRUE | 100
232 |  |  | 2014 | 112 | 1 | 1.6402 | 6.3868 | 141.4711 | 0 | 0.77493 | 1 | 1 | ol | TRUE | 100
233 |  |  | 2222 | 113 | 1 | 3.808 | 15.0539 | 311.8651 | 0 | 0.7775 | 1 | 1 | ol | TRUE | 100
234 |  |  | 2501 | 113 | 1 | 3.4471 | 15.4052 | 327.5841 | 0 | 0.97508 | 1 | 1 | ol | TRUE | 100
235 |  |  | 624 | 114 | 1 | 1.09 | 7.4601 | 171.6516 | 0 | 1.4498 | 1 | 1 | ol | TRUE | 100
236 |  |  | 739 | 114 | 1 | 0.29413 | 1.943 | 44.642 | 0 | 1.301 | 1 | 1 | ol | TRUE | 100
237 |  |  | 1228 | 114 | 1 | 0.94011 | 10.2799 | 350.2195 | 0 | 1.4524 | 1 | 1 | ol | TRUE | 100
238 |  |  | 2151 | 115 | 1 | 1.1801 | 7.86 | 174.7954 | 0 | 1.4087 | 1 | 1 | ol | TRUE | 100
239 |  |  | 2367 | 114 | 1 | 0.68091 | 4.54 | 101.8592 | 0 | 1.4524 | 1 | 1 | ol | TRUE | 100
240 |  |  | 738 | 114 | 1 | 0.29008 | 1.9799 | 44.642 | 0 | 1.0649 | 1 | 1 | ol | TRUE | 100
241 |  |  | 999 | 114 | 1 | 0.95985 | 6.4299 | 146.5011 | 0 | 1.2856 | 1 | 1 | ol | TRUE | 100
242 |  |  | 877 | 116 | 1 | 0.86929 | 9.6993 | 299.1319 | 0 | 2.6209 | 1 | 1 | ol | TRUE | 100
243 |  |  | 1229 | 116 | 1 | 0.90972 | 10.2495 | 350.0527 | 0 | 2.9111 | 1 | 1 | ol | TRUE | 100
244 |  |  | 2253 | 116 | 1 | 0.52995 | 6.6872 | 248.2112 | 0 | 3.4565 | 1 | 1 | ol | TRUE | 100
245 |  |  | 1229 | 116 | 1 | 0.68157 | 8.9542 | 471.0722 | 0 | 3.7786 | 1 | 1 | ol | TRUE | 100
246 |  |  | 2249 | 116 | 1 | 2.1718 | 27.8663 | 1008.9365 | 0 | 3.4565 | 1 | 1 | ol | TRUE | 100
247 |  |  | 312 | 118 | 1 | 0.079988 | 0.55991 | 853.2277 | 0 | 1.1829 | 1 | 1 | ol | TRUE | 100
248 |  |  | 580 | 117 | 1 | 0.11087 | 0.97706 | 1228.5976 | 0 | 1.0444 | 1 | 1 | ol | TRUE | 100
249 |  |  | 622 | 117 | 1 | 0.079988 | 0.46018 | 827.4485 | 0 | 1.0982 | 1 | 1 | ol | TRUE | 100
250 |  |  | 1531 | 117 | 1 | 0.20807 | 1.8022 | 2240.9016 | 0 | 1.0675 | 1 | 1 | ol | TRUE | 100
251 |  |  | 1707 | 118 | 1 | 0.079988 | 0.6399 | 808.5857 | 0 | 1.0675 | 1 | 1 | ol | TRUE | 100
252 |  |  | 854 | 119 | 1 | 1.82 | 4.81 | 104.2587 | 0 | 99999 | 1 | 1 | ol | TRUE | 100
253 |  |  | 1180 | 119 | 1 | 2.55 | 6.2 | 144.3582 | 0 | 99999 | 1 | 1 | ol | TRUE | 100
254 |  |  | 1316 | 120 | 1 | 0.10024 | 0.70014 | 18.8628 | 0 | 1.0777 | 1 | 1 | ol | TRUE | 100
255 |  |  | 1316 | 121 | 1 | 0.10986 | 0.70976 | 18.8628 | 0 | 1.0777 | 1 | 1 | ol | TRUE | 100
256 |  |  | 643 | 122 | 1 | 1.43 | 3.64 | 80.199 | 0 | 99999 | 1 | 1 | ol | TRUE | 100
257 |  |  | 763 | 122 | 1 | 0.74998 | 1.88 | 64.1592 | 0 | 99999 | 1 | 1 | ol | TRUE | 100
258 |  |  | 1959 | 122 | 1 | 0.13602 | 0.36801 | 970.4081 | 0 | 99999 | 1 | 1 | ol | TRUE | 100
259 |  |  | 2147 | 122 | 1 | 0.25001 | 0.72998 | 1315.2638 | 0 | 99999 | 1 | 1 | ol | TRUE | 100
260 |  |  | 2309 | 122 | 1 | 0.70001 | 1.75 | 64.1592 | 0 | 99999 | 1 | 1 | ol | TRUE | 100
261 |  |  | 2498 | 122 | 1 | 1.8366 | 3.3619 | 120.2985 | 0 | 99999 | 1 | 1 | ol | TRUE | 100
262 |  |  | 1959 | 122 | 1 | 0.15201 | 0.35201 | 1146.8459 | 0 | 99999 | 1 | 1 | ol | TRUE | 100
263 |  |  | 602 | 123 | 1 | 0.66015 | 4.3998 | 95.5716 | 0 | 1.3472 | 1 | 1 | ol | TRUE | 100
264 |  |  | 1316 | 123 | 1 | 0.34982 | 2.3601 | 57.2172 | 0 | 1.3882 | 1 | 1 | ol | TRUE | 100
265 |  |  | 126 | 124 | 1 | 0.050119 | 0.21009 | 286.7147 | 0 | 1.1136 | 1 | 1 | ol | TRUE | 100
266 |  |  | 478 | 125 | 1 | 0.001444 | 0.15018 | 171.9402 | 0 | 1.609 | 1 | 1 | ol | TRUE | 100
267 |  |  | 684 | 125 | 1 | 0.50973 | 6.6193 | 260.9965 | 0 | 3.5811 | 1 | 1 | ol | TRUE | 100
268 |  |  | 1097 | 125 | 1 | 1.0094 | 13.2545 | 700.3258 | 0 | 3.7786 | 1 | 1 | ol | TRUE | 100
269 |  |  | 684 | 125 | 1 | 0.50973 | 6.6193 | 260.9965 | 0 | 3.5811 | 1 | 1 | ol | TRUE | 100
270 |  |  | 1097 | 125 | 1 | 1.0599 | 13.3498 | 693.9332 | 0 | 3.7786 | 1 | 1 | ol | TRUE | 100
271 |  |  | 480 | 125 | 1 | 0.010108 | 0.15018 | 6.3927 | 0 | 2.0997 | 1 | 1 | ol | TRUE | 100
272 |  |  | 479 | 125 | 1 | 0.010108 | 0.15018 | 6.3927 | 0 | 2.0997 | 1 | 1 | ol | TRUE | 100
273 |  |  | 683 | 126 | 1 | 1.294 | 8.7748 | 506.152 | 0 | 1.0726 | 1 | 1 | ol | TRUE | 100
274 |  |  | 1615 | 126 | 1 | 4.4798 | 31.6999 | 719.3017 | 0 | 1.2086 | 1 | 1 | ol | TRUE | 100
275 |  |  | 2271 | 127 | 1 | 0.011137 | 0.050119 | 6.2876 | 0 | 1.0392 | 1 | 1 | ol | TRUE | 100
276 |  |  | 2270 | 128 | 1 | 0.010125 | 0.050119 | 0 | 0 | 99999 | 1 | 1 | ol | TRUE | 100
277 |  |  | 1162 | 129 | 1 | 0.29008 | 1.3102 | 32.0668 | 0 | 0.99561 | 1 | 1 | ol | TRUE | 100
278 |  |  | 202 | 130 | 1 | 1.58 | 4.68 | 890.2091 | 0 | 99999 | 1 | 1 | ol | TRUE | 100
279 |  |  | 704 | 130 | 1 | 0.78801 | 1.894 | 681.6916 | 0 | 99999 | 1 | 1 | ol | TRUE | 100
280 |  |  | 2272 | 131 | 1 | 0.010125 | 0.10024 | 6.2876 | 0 | 1.4524 | 1 | 1 | ol | TRUE | 100
281 |  |  | 980 | 132 | 1 | 0.069862 | 0.38981 | 6.2876 | 0 | 0.69795 | 1 | 1 | ol | TRUE | 100
282 |  |  | 2273 | 133 | 1 | 0.030006 | 0.070013 | 0 | 0 | 99999 | 1 | 1 | ol | TRUE | 100
283 |  |  | 87 | 134 | 1 | 1.45 | 4.78 | 120.2985 | 0 | 99999 | 1 | 1 | ol | TRUE | 100
284 |  |  | 2482 | 134 | 1 | 1.836 | 6.218 | 192.4776 | 0 | 99999 | 1 | 1 | ol | TRUE | 100
285 |  |  | 87 | 134 | 1 | 1.45 | 4.78 | 120.2985 | 0 | 99999 | 1 | 1 | ol | TRUE | 100
286 |  |  | 2145 | 135 | 1 | 1.56 | 6.49 | 577.4329 | 0 | 99999 | 1 | 1 | ol | TRUE | 100
287 |  |  | 2365 | 135 | 1 | 1.59 | 3.6 | 312.7762 | 0 | 99999 | 1 | 1 | ol | TRUE | 100
288 |  |  | 289 | 136 | 1 | 3.6512 | 6.6835 | 80.199 | 0 | 99999 | 1 | 1 | ol | TRUE | 100
289 |  |  | 2068 | 136 | 1 | 2.37 | 5.34 | 80.199 | 0 | 99999 | 1 | 1 | ol | TRUE | 100
290 |  |  | 742 | 138 | 1 | 0.060011 | 0.4 | 1122.7862 | 0 | 99999 | 1 | 1 | ol | TRUE | 100
291 |  |  | 742 | 137 | 1 | 0.26001 | 0.48001 | 368.9155 | 0 | 99999 | 1 | 1 | ol | TRUE | 100
292 |  |  | 274 | 139 | 1 | 0.59282 | 3.97 | 104.3742 | 0 | 0.75954 | 1 | 1 | ol | TRUE | 100
293 |  |  | 1335 | 139 | 1 | 1.1198 | 7.5831 | 243.959 | 0 | 1.029 | 1 | 1 | ol | TRUE | 100
294 |  |  | 1028 | 140 | 1 | 0.85 | 3.44 | 88.2189 | 0 | 99999 | 1 | 1 | ol | TRUE | 100
295 |  |  | 2324 | 140 | 1 | 0.020004 | 0.10002 | 0 | 0 | 99999 | 1 | 1 | ol | TRUE | 100
296 |  |  | 2325 | 140 | 1 | 0.10002 | 0.26001 | 8.0199 | 0 | 99999 | 1 | 1 | ol | TRUE | 100
297 |  |  | 1028 | 140 | 1 | 0.84 | 3.43 | 88.2189 | 0 | 99999 | 1 | 1 | ol | TRUE | 100
298 |  |  | 365 | 142 | 1 | 0.34447 | 0.63052 | 1138.826 | 0 | 99999 | 1 | 1 | ol | TRUE | 100
299 |  |  | 1036 | 142 | 1 | 1.424 | 5.813 | 0 | 0 | 99999 | 1 | 1 | ol | TRUE | 100
300 |  |  | 1381 | 142 | 1 | 0.384 | 2.388 | 176.4378 | 0 | 99999 | 1 | 1 | ol | TRUE | 100
301 |  |  | 1391 | 142 | 1 | 1.55 | 5.77 | 433.0747 | 0 | 99999 | 1 | 1 | ol | TRUE | 100
302 |  |  | 2019 | 142 | 1 | 1.6 | 4.69 | 392.9752 | 0 | 99999 | 1 | 1 | ol | TRUE | 100
303 |  |  | 1036 | 142 | 1 | 1.431 | 5.844 | 593.4727 | 0 | 99999 | 1 | 1 | ol | TRUE | 100
304 |  |  | 1381 | 142 | 1 | 0.38499 | 2.397 | 216.5373 | 0 | 99999 | 1 | 1 | ol | TRUE | 100
305 |  |  | 1391 | 142 | 1 | 0.80999 | 5.17 | 128.3184 | 0 | 99999 | 1 | 1 | ol | TRUE | 100
306 |  |  | 1381 | 142 | 1 | 0.79801 | 3.025 | 88.2189 | 0 | 99999 | 1 | 1 | ol | TRUE | 100
307 |  |  | 1833 | 143 | 1 | 0.34982 | 1.3102 | 1063.2336 | 0 | 99999 | 1 | 1 | ol | TRUE | 100
308 |  |  | 1834 | 143 | 1 | 0.34982 | 1.3102 | 948.7992 | 0 | 99999 | 1 | 1 | ol | TRUE | 100
309 |  |  | 870 | 144 | 1 | 2.3494 | 21.4506 | 859.4808 | 0 | 2.6087 | 1 | 1 | ol | TRUE | 100
310 |  |  | 870 | 144 | 1 | 2.4201 | 20.0702 | 929.3591 | 0 | 2.5996 | 1 | 1 | ol | TRUE | 100
311 |  |  | 1037 | 145 | 1 | 0.10998 | 0.37999 | 729.811 | 0 | 99999 | 1 | 1 | ol | TRUE | 100
312 |  |  | 753 | 145 | 1 | 0.10998 | 0.43 | 1283.1842 | 0 | 99999 | 1 | 1 | ol | TRUE | 100
313 |  |  | 219 | 146 | 1 | 1.079 | 2.912 | 312.7762 | 0 | 99999 | 1 | 1 | ol | TRUE | 100
314 |  |  | 218 | 146 | 1 | 1.075 | 2.907 | 272.6766 | 0 | 99999 | 1 | 1 | ol | TRUE | 100
315 |  |  | 828 | 147 | 1 | 0.92418 | 1.6917 | 0 | 0 | 99999 | 1 | 1 | ol | TRUE | 100
316 |  |  | 1159 | 147 | 1 | 1.69 | 4.46 | 96.2388 | 0 | 99999 | 1 | 1 | ol | TRUE | 100
317 |  |  | 1285 | 147 | 1 | 2.5 | 5.3 | 136.3383 | 0 | 99999 | 1 | 1 | ol | TRUE | 100
318 |  |  | 1816 | 147 | 1 | 0.26501 | 1.394 | 473.1742 | 0 | 99999 | 1 | 1 | ol | TRUE | 100
319 |  |  | 2355 | 147 | 1 | 1.55 | 3.93 | 88.2189 | 0 | 99999 | 1 | 1 | ol | TRUE | 100
320 |  |  | 1816 | 147 | 1 | 0.26001 | 1.39 | 473.1742 | 0 | 99999 | 1 | 1 | ol | TRUE | 100
321 |  |  | 809 | 148 | 1 | 1.5598 | 10.2698 | 229.4975 | 0 | 1.0777 | 1 | 1 | ol | TRUE | 100
322 |  |  | 1360 | 148 | 1 | 1.2201 | 8.1152 | 184.8555 | 0 | 1.129 | 1 | 1 | ol | TRUE | 100
323 |  |  | 2061 | 149 | 1 | 0.0891 | 0.70116 | 956.3444 | 0 | 0.96995 | 1 | 1 | ol | TRUE | 100
324 |  |  | 2159 | 149 | 1 | 0.91986 | 6.4 | 146.5011 | 0 | 1.129 | 1 | 1 | ol | TRUE | 100
325 |  |  | 2159 | 149 | 1 | 0.94416 | 6.3291 | 143.9861 | 0 | 1.2881 | 1 | 1 | ol | TRUE | 100
326 |  |  | 619 | 150 | 1 | 1.55 | 3.94 | 88.2189 | 0 | 99999 | 1 | 1 | ol | TRUE | 100
327 |  |  | 1607 | 150 | 1 | 2.96 | 7.77 | 176.4378 | 0 | 99999 | 1 | 1 | ol | TRUE | 100
328 |  |  | 458 | 151 | 1 | 1.67 | 5.51 | 114.5916 | 0 | 99999 | 1 | 1 | ol | TRUE | 100
329 |  |  | 733 | 151 | 1 | 6.3801 | 18.8901 | 387.6307 | 0 | 99999 | 1 | 1 | ol | TRUE | 100
330 |  |  | 1139 | 151 | 1 | 3.7899 | 13.16 | 280.1127 | 0 | 99999 | 1 | 1 | ol | TRUE | 100
331 |  |  | 2115 | 151 | 1 | 2.0401 | 6.3299 | 134.3975 | 0 | 99999 | 1 | 1 | ol | TRUE | 100
332 |  |  | 1240 | 152 | 1 | 1.14 | 2.98 | 72.1791 | 0 | 99999 | 1 | 1 | ol | TRUE | 100
333 |  |  | 2274 | 153 | 1 | 0.30021 | 2.0301 | 44.642 | 0 | 1.2086 | 1 | 1 | ol | TRUE | 100
334 |  |  | 835 | 154 | 1 | 2.221 | 4.89 | 296.7364 | 0 | 99999 | 1 | 1 | ol | TRUE | 100
335 |  |  | 1999 | 154 | 1 | 5.19 | 13.17 | 312.7762 | 0 | 99999 | 1 | 1 | ol | TRUE | 100
336 |  |  | 2332 | 154 | 1 | 4.64 | 8.5 | 232.5771 | 0 | 99999 | 1 | 1 | ol | TRUE | 100
337 |  |  | 582 | 155 | 1 | 5.2402 | 16.4 | 353.3633 | 0 | 99999 | 1 | 1 | ol | TRUE | 100
338 |  |  | 2378 | 155 | 1 | 4.6302 | 13.0501 | 257.7917 | 0 | 99999 | 1 | 1 | ol | TRUE | 100
339 |  |  | 2189 | 156 | 1 | 2.39 | 6.52 | 144.3582 | 0 | 99999 | 1 | 1 | ol | TRUE | 100
340 |  |  | 1457 | 158 | 1 | 0.57038 | 9.5997 | 534.7782 | 0 | 3.7786 | 1 | 1 | ol | TRUE | 100
341 |  |  | 1479 | 158 | 1 | 0.71045 | 12.0502 | 668.3626 | 0 | 3.7786 | 1 | 1 | ol | TRUE | 100
342 |  |  | 1643 | 157 | 1 | 1.7299 | 22.6694 | 1190.576 | 0 | 3.7786 | 1 | 1 | ol | TRUE | 100
343 |  |  | 1714 | 158 | 1 | 1.0599 | 15.3396 | 611.0492 | 0 | 3.7786 | 1 | 1 | ol | TRUE | 100
344 |  |  | 2039 | 157 | 1 | 2.1357 | 28.08 | 1483.3153 | 0 | 3.7786 | 1 | 1 | ol | TRUE | 100
345 |  |  | 2144 | 157 | 1 | 0.44042 | 5.7399 | 305.5246 | 0 | 3.7786 | 1 | 1 | ol | TRUE | 100
346 |  |  | 1455 | 157 | 1 | 0.57038 | 9.5896 | 534.7782 | 0 | 3.7786 | 1 | 1 | ol | TRUE | 100
347 |  |  | 1479 | 157 | 1 | 0.71045 | 12.0401 | 668.3626 | 0 | 3.7786 | 1 | 1 | ol | TRUE | 100
348 |  |  | 1643 | 158 | 1 | 1.7097 | 22.4802 | 1184.1833 | 0 | 3.7786 | 1 | 1 | ol | TRUE | 100
349 |  |  | 1714 | 157 | 1 | 1.0599 | 15.3396 | 611.0492 | 0 | 3.7786 | 1 | 1 | ol | TRUE | 100
350 |  |  | 2038 | 158 | 1 | 2.14 | 28.1103 | 1483.3153 | 0 | 3.7786 | 1 | 1 | ol | TRUE | 100
351 |  |  | 2144 | 158 | 1 | 0.44042 | 5.75 | 305.5246 | 0 | 3.7786 | 1 | 1 | ol | TRUE | 100
352 |  |  | 1458 | 157 | 1 | 0.56027 | 9.5304 | 528.3856 | 0 | 3.7786 | 1 | 1 | ol | TRUE | 100
353 |  |  | 1456 | 158 | 1 | 0.56027 | 9.5203 | 528.3856 | 0 | 3.7786 | 1 | 1 | ol | TRUE | 100
354 |  |  | 1775 | 159 | 1 | 0.91986 | 6.0998 | 146.5011 | 0 | 1.1265 | 1 | 1 | ol | TRUE | 100
355 |  |  | 231 | 160 | 1 | 1.7698 | 11.7799 | 267.2231 | 0 | 1.4755 | 1 | 1 | ol | TRUE | 100
356 |  |  | 757 | 161 | 1 | 1.14 | 2.51 | 56.1393 | 0 | 99999 | 1 | 1 | ol | TRUE | 100
357 |  |  | 1062 | 162 | 1 | 6.7979 | 23.7461 | 445.6338 | 0 | 99999 | 1 | 1 | ol | TRUE | 100
358 |  |  | 1093 | 162 | 1 | 4.3871 | 15.102 | 291.4304 | 0 | 99999 | 1 | 1 | ol | TRUE | 100
359 |  |  | 1094 | 163 | 1 | 3.1701 | 20.6798 | 470.9414 | 0 | 1.0213 | 1 | 1 | ol | TRUE | 100
360 |  |  | 1939 | 164 | 1 | 0.010125 | 0.10024 | 18.8628 | 0 | 99999 | 1 | 1 | ol | TRUE | 100
361 |  |  | 967 | 165 | 1 | 0.9801 | 6.48 | 114.4344 | 0 | 0.91606 | 1 | 1 | ol | TRUE | 100
362 |  |  | 377 | 168 | 1 | 0.010125 | 0.10024 | 50.9296 | 0 | 99999 | 1 | 1 | ol | TRUE | 100
363 |  |  | 1487 | 168 | 1 | 0.14985 | 0.50018 | 1387.6739 | 0 | 0.73901 | 1 | 1 | ol | TRUE | 100
364 |  |  | 378 | 169 | 1 | 0.043031 | 0.10024 | 120.722 | 0 | 0.99048 | 1 | 1 | ol | TRUE | 100
365 |  |  | 851 | 170 | 1 | 1.259 | 8.3491 | 191.1431 | 0 | 1.1136 | 1 | 1 | ol | TRUE | 100
366 |  |  | 985 | 170 | 1 | 0.44196 | 1.8038 | 25.1504 | 0 | 0.94942 | 1 | 1 | ol | TRUE | 100
367 |  |  | 1209 | 170 | 1 | 1.8038 | 11.989 | 276.6545 | 0 | 1.301 | 1 | 1 | ol | TRUE | 100
368 |  |  | 1640 | 170 | 1 | 1.379 | 9.1672 | 210.0059 | 0 | 0.98278 | 1 | 1 | ol | TRUE | 100
369 |  |  | 984 | 170 | 1 | 0.44196 | 1.8038 | 25.1504 | 0 | 0.94942 | 1 | 1 | ol | TRUE | 100
370 |  |  | 1487 | 171 | 1 | 0.13011 | 0.4698 | 713.0141 | 0 | 0.84935 | 1 | 1 | ol | TRUE | 100
371 |  |  | 200 | 173 | 1 | 1.1598 | 5.0301 | 191.1431 | 0 | 0.78776 | 1 | 1 | ol | TRUE | 100
372 |  |  | 1364 | 173 | 1 | 2.1101 | 14.6397 | 375.3699 | 0 | 0.99817 | 1 | 1 | ol | TRUE | 100
373 |  |  | 1737 | 173 | 1 | 1.0398 | 12.4998 | 802.2981 | 0 | 1.4985 | 1 | 1 | ol | TRUE | 100
374 |  |  | 1804 | 173 | 1 | 2.47 | 16.4698 | 381.6575 | 0 | 0.8827 | 1 | 1 | ol | TRUE | 100
375 |  |  | 2234 | 173 | 1 | 2.6801 | 18.7302 | 420.0119 | 0 | 1.0982 | 1 | 1 | ol | TRUE | 100
376 |  |  | 2282 | 173 | 1 | 0.71989 | 5.0099 | 108.1468 | 0 | 1.0982 | 1 | 1 | ol | TRUE | 100
377 |  |  | 871 | 174 | 1 | 3.1306 | 42.2197 | 2183.6411 | 0 | 3.0995 | 1 | 1 | ol | TRUE | 100
378 |  |  | 941 | 174 | 1 | 2.1198 | 21.53 | 846.6955 | 0 | 2.399 | 1 | 1 | ol | TRUE | 100
379 |  |  | 1213 | 174 | 1 | 3.5797 | 40.65 | 1387.8664 | 0 | 2.2593 | 1 | 1 | ol | TRUE | 100
380 |  |  | 1738 | 174 | 1 | 1.0397 | 13.6602 | 719.2834 | 0 | 2.0997 | 1 | 1 | ol | TRUE | 100
381 |  |  | 940 | 174 | 1 | 2.0505 | 23.3495 | 801.5061 | 0 | 2.399 | 1 | 1 | ol | TRUE | 100
382 |  |  | 1213 | 174 | 1 | 3.5898 | 40.6703 | 1387.8664 | 0 | 2.2593 | 1 | 1 | ol | TRUE | 100
383 |  |  | 1899 | 174 | 1 | 1.7097 | 23.2094 | 1073.3039 | 0 | 3.0995 | 1 | 1 | ol | TRUE | 100
384 |  |  | 1335 | 175 | 1 | 0.26376 | 1.172 | 119.4645 | 0 | 99999 | 1 | 1 | ol | TRUE | 100
385 |  |  | 637 | 176 | 1 | 0.080015 | 0.16999 | 168.4179 | 0 | 99999 | 1 | 1 | ol | TRUE | 100
386 |  |  | 837 | 176 | 1 | 0.34899 | 1.048 | 24.0597 | 0 | 99999 | 1 | 1 | ol | TRUE | 100
387 |  |  | 1692 | 176 | 1 | 0.55399 | 3.48 | 88.2189 | 0 | 99999 | 1 | 1 | ol | TRUE | 100
388 |  |  | 2068 | 176 | 1 | 3.013 | 8.362 | 184.4577 | 0 | 99999 | 1 | 1 | ol | TRUE | 100
389 |  |  | 636 | 176 | 1 | 0.084738 | 0.15515 | 272.6766 | 0 | 99999 | 1 | 1 | ol | TRUE | 100
390 |  |  | 2035 | 177 | 1 | 2.14 | 5.5 | 128.3184 | 0 | 99999 | 1 | 1 | ol | TRUE | 100
391 |  |  | 2476 | 177 | 1 | 0.58999 | 1.51 | 32.0796 | 0 | 99999 | 1 | 1 | ol | TRUE | 100
392 |  |  | 775 | 178 | 1 | 1.26 | 2.86 | 64.1592 | 0 | 99999 | 1 | 1 | ol | TRUE | 100
393 |  |  | 816 | 178 | 1 | 3.6 | 9.83 | 224.5572 | 0 | 99999 | 1 | 1 | ol | TRUE | 100
394 |  |  | 1047 | 178 | 1 | 2.43 | 5.9 | 128.3184 | 0 | 99999 | 1 | 1 | ol | TRUE | 100
395 |  |  | 1105 | 178 | 1 | 6.554 | 13.118 | 769.9105 | 0 | 99999 | 1 | 1 | ol | TRUE | 100
396 |  |  | 1735 | 178 | 1 | 1.27 | 3.43 | 80.199 | 0 | 99999 | 1 | 1 | ol | TRUE | 100
397 |  |  | 2424 | 179 | 1 | 0.74002 | 3.06 | 80.199 | 0 | 99999 | 1 | 1 | ol | TRUE | 100
398 |  |  | 493 | 180 | 1 | 0.8034 | 1.4706 | 88.2189 | 0 | 99999 | 1 | 1 | ol | TRUE | 100
399 |  |  | 1725 | 181 | 1 | 2.18 | 4 | 88.2189 | 0 | 99999 | 1 | 1 | ol | TRUE | 100
400 |  |  | 227 | 182 | 1 | 0.090112 | 0.46018 | 12.5752 | 0 | 1.0392 | 1 | 1 | ol | TRUE | 100
401 |  |  | 1543 | 183 | 1 | 0.060011 | 0.11998 | 104.2587 | 0 | 99999 | 1 | 1 | ol | TRUE | 100
402 |  |  | 373 | 184 | 1 | 1.2201 | 7.9451 | 184.8555 | 0 | 1.0598 | 1 | 1 | ol | TRUE | 100
403 |  |  | 1217 | 184 | 1 | 3.48 | 22.6603 | 525.0148 | 0 | 1.0598 | 1 | 1 | ol | TRUE | 100
404 |  |  | 1209 | 185 | 1 | 0.77001 | 10.9998 | 547.6502 | 0 | 2.1323 | 1 | 1 | ol | TRUE | 100
405 |  |  | 2468 | 185 | 1 | 0.66015 | 8.71 | 458.3662 | 0 | 2.3992 | 1 | 1 | ol | TRUE | 100
406 |  |  | 1702 | 186 | 1 | 0.24001 | 0.63 | 16.0398 | 0 | 99999 | 1 | 1 | ol | TRUE | 100
407 |  |  | 2296 | 186 | 1 | 0.10002 | 0.25001 | 32.0796 | 0 | 99999 | 1 | 1 | ol | TRUE | 100
408 |  |  | 1702 | 186 | 1 | 0.23 | 0.64 | 16.0398 | 0 | 99999 | 1 | 1 | ol | TRUE | 100
409 |  |  | 749 | 186 | 1 | 0.83678 | 1.5318 | 32.0796 | 0 | 99999 | 1 | 1 | ol | TRUE | 100
410 |  |  | 474 | 187 | 1 | 0.1701 | 0.69002 | 942.5116 | 0 | 0.84935 | 1 | 1 | ol | TRUE | 100
411 |  |  | 577 | 187 | 1 | 0.090112 | 0.71989 | 910.4449 | 0 | 0.86987 | 1 | 1 | ol | TRUE | 100
412 |  |  | 657 | 188 | 1 | 1.33 | 4.295 | 104.2587 | 0 | 99999 | 1 | 1 | ol | TRUE | 100
413 |  |  | 2387 | 188 | 1 | 0.72998 | 2.39 | 64.1592 | 0 | 99999 | 1 | 1 | ol | TRUE | 100
414 |  |  | 1757 | 189 | 1 | 3.18 | 6.68 | 144.3582 | 0 | 99999 | 1 | 1 | ol | TRUE | 100
415 |  |  | 2466 | 189 | 1 | 1.86 | 7.78 | 192.4776 | 0 | 99999 | 1 | 1 | ol | TRUE | 100
416 |  |  | 2279 | 190 | 1 | 0.24001 | 1.03 | 0 | 0 | 99999 | 1 | 1 | ol | TRUE | 100
417 |  |  | 2151 | 191 | 1 | 1.1401 | 6.0502 | 137.0697 | 0 | 1.1085 | 1 | 1 | ol | TRUE | 100
418 |  |  | 2281 | 191 | 1 | 0.39994 | 2.6998 | 63.5048 | 0 | 1.1085 | 1 | 1 | ol | TRUE | 100
419 |  |  | 1558 | 192 | 1 | 0.31998 | 0.80999 | 16.0398 | 0 | 99999 | 1 | 1 | ol | TRUE | 100
420 |  |  | 610 | 193 | 1 | 0.75988 | 5.0701 | 114.4344 | 0 | 1.3856 | 1 | 1 | ol | TRUE | 100
421 |  |  | 649 | 193 | 1 | 1.5709 | 10.7052 | 251.5041 | 0 | 1.3856 | 1 | 1 | ol | TRUE | 100
422 |  |  | 2422 | 193 | 1 | 0.91479 | 8.708 | 388.5738 | 0 | 1.3856 | 1 | 1 | ol | TRUE | 100
423 |  |  | 211 | 193 | 1 | 0.10986 | 0.73001 | 18.8628 | 0 | 1.3985 | 1 | 1 | ol | TRUE | 100
424 |  |  | 2131 | 193 | 1 | 0.82012 | 5.43 | 127.6383 | 0 | 1.3728 | 1 | 1 | ol | TRUE | 100
425 |  |  | 212 | 193 | 1 | 0.060244 | 0.54979 | 25.1504 | 0 | 1.3985 | 1 | 1 | ol | TRUE | 100
426 |  |  | 1010 | 194 | 1 | 1.0397 | 13.6501 | 719.2834 | 0 | 3.7786 | 1 | 1 | ol | TRUE | 100
427 |  |  | 1210 | 194 | 1 | 4.6295 | 51.0598 | 1989.4368 | 0 | 2.399 | 1 | 1 | ol | TRUE | 100
428 |  |  | 2180 | 194 | 1 | 0.8895 | 11.63 | 611.0492 | 0 | 3.7786 | 1 | 1 | ol | TRUE | 100
429 |  |  | 1010 | 194 | 1 | 1.0296 | 13.5505 | 713.1111 | 0 | 3.7786 | 1 | 1 | ol | TRUE | 100
430 |  |  | 2181 | 194 | 1 | 0.8895 | 11.6401 | 611.0492 | 0 | 3.7786 | 1 | 1 | ol | TRUE | 100
431 |  |  | 213 | 194 | 1 | 0.05054 | 0.54006 | 19.178 | 0 | 1.3993 | 1 | 1 | ol | TRUE | 100
432 |  |  | 1541 | 195 | 1 | 6.7802 | 35.2102 | 792.8667 | 0 | 1.0033 | 1 | 1 | ol | TRUE | 100
433 |  |  | 1598 | 195 | 1 | 6.8298 | 35.6203 | 799.1543 | 0 | 1.0572 | 1 | 1 | ol | TRUE | 100
434 |  |  | 1869 | 197 | 1 | 0.070013 | 0.17999 | 384.9553 | 0 | 99999 | 1 | 1 | ol | TRUE | 100
435 |  |  | 1323 | 198 | 1 | 0.99023 | 5.2999 | 2066.1062 | 0 | 1.1829 | 1 | 1 | ol | TRUE | 100
436 |  |  | 1578 | 198 | 1 | 0.70976 | 5.1501 | 1680.6762 | 0 | 1.2368 | 1 | 1 | ol | TRUE | 100
437 |  |  | 2064 | 199 | 1 | 0.93571 | 9.4871 | 375.6233 | 0 | 2.4811 | 1 | 1 | ol | TRUE | 100
438 |  |  | 2064 | 199 | 1 | 0.94004 | 9.49 | 375.6233 | 0 | 2.4811 | 1 | 1 | ol | TRUE | 100
439 |  |  | 1783 | 201 | 1 | 1.2 | 3.31 | 0 | 0 | 99999 | 1 | 1 | ol | TRUE | 100
440 |  |  | 442 | 202 | 1 | 0.017305 | 0.031633 | 48.1194 | 0 | 99999 | 1 | 1 | ol | TRUE | 100
441 |  |  | 705 | 202 | 1 | 0.47636 | 0.87199 | 1868.637 | 0 | 99999 | 1 | 1 | ol | TRUE | 100
442 |  |  | 974 | 202 | 1 | 2.96 | 7.83 | 240.597 | 0 | 99999 | 1 | 1 | ol | TRUE | 100
443 |  |  | 981 | 202 | 1 | 0.2 | 0.51002 | 16.0398 | 0 | 99999 | 1 | 1 | ol | TRUE | 100
444 |  |  | 1397 | 202 | 1 | 0.13999 | 0.51002 | 120.2985 | 0 | 99999 | 1 | 1 | ol | TRUE | 100
445 |  |  | 704 | 202 | 1 | 0.59702 | 1.609 | 1315.2638 | 0 | 99999 | 1 | 1 | ol | TRUE | 100
446 |  |  | 983 | 202 | 1 | 0.2 | 0.51002 | 16.0398 | 0 | 99999 | 1 | 1 | ol | TRUE | 100
447 |  |  | 982 | 202 | 1 | 0.11998 | 0.52002 | 16.0398 | 0 | 99999 | 1 | 1 | ol | TRUE | 100
448 |  |  | 975 | 203 | 1 | 1.6807 | 7.7598 | 167.879 | 0 | 0.73901 | 1 | 1 | ol | TRUE | 100
449 |  |  | 2283 | 204 | 1 | 0.01215 | 0.049106 | 6.2876 | 0 | 1.2137 | 1 | 1 | ol | TRUE | 100
450 |  |  | 1549 | 205 | 1 | 1.131 | 2.36 | 48.1194 | 0 | 99999 | 1 | 1 | ol | TRUE | 100
451 |  |  | 2258 | 205 | 1 | 2.94 | 6.06 | 160.398 | 0 | 99999 | 1 | 1 | ol | TRUE | 100
452 |  |  | 245 | 206 | 1 | 0.050119 | 0.10024 | 140.2135 | 0 | 0.73901 | 1 | 1 | ol | TRUE | 100
453 |  |  | 246 | 210 | 1 | 0.020216 | 0.20938 | 6.3927 | 0 | 2.0997 | 1 | 1 | ol | TRUE | 100
454 |  |  | 246 | 207 | 1 | 0.010108 | 0.2296 | 6.3927 | 0 | 2.0997 | 1 | 1 | ol | TRUE | 100
455 |  |  | 246 | 209 | 1 | 0.020216 | 0.2397 | 12.7853 | 0 | 2.6391 | 1 | 1 | ol | TRUE | 100
456 |  |  | 246 | 208 | 1 | 0.020216 | 0.25992 | 12.7853 | 0 | 2.0997 | 1 | 1 | ol | TRUE | 100
457 |  |  | 2430 | 215 | 1 | 0.006787 | 0.012423 | 0 | 0 | 99999 | 1 | 1 | ol | TRUE | 100
458 |  |  | 2431 | 215 | 1 | 0.006787 | 0.012423 | 0 | 0 | 99999 | 1 | 1 | ol | TRUE | 100
459 |  |  | 1323 | 216 | 1 | 0.12707 | 1.1021 | 1375.0987 | 0 | 1.0392 | 1 | 1 | ol | TRUE | 100
460 |  |  | 1311 | 217 | 1 | 1.5653 | 20.5727 | 1082.3418 | 0 | 3.6297 | 1 | 1 | ol | TRUE | 100
461 |  |  | 1396 | 217 | 1 | 0.71045 | 9.3701 | 490.2501 | 0 | 3.7786 | 1 | 1 | ol | TRUE | 100
462 |  |  | 1428 | 217 | 1 | 0.010108 | 0.21949 | 12.7853 | 0 | 3.7786 | 1 | 1 | ol | TRUE | 100
463 |  |  | 1311 | 217 | 1 | 1.6057 | 21.1113 | 1114.0846 | 0 | 3.7786 | 1 | 1 | ol | TRUE | 100
464 |  |  | 1395 | 217 | 1 | 0.71045 | 9.3701 | 493.3362 | 0 | 3.7786 | 1 | 1 | ol | TRUE | 100
465 |  |  | 638 | 218 | 1 | 0.65 | 4.05 | 136.3383 | 0 | 99999 | 1 | 1 | ol | TRUE | 100
466 |  |  | 1267 | 218 | 1 | 0.72998 | 3.37 | 168.4179 | 0 | 99999 | 1 | 1 | ol | TRUE | 100
467 |  |  | 1286 | 219 | 1 | 0.46699 | 1.933 | 208.5174 | 0 | 99999 | 1 | 1 | ol | TRUE | 100
468 |  |  | 1602 | 218 | 1 | 0.22699 | 0.90199 | 184.4577 | 0 | 99999 | 1 | 1 | ol | TRUE | 100
469 |  |  | 1684 | 219 | 1 | 1.62 | 4.68 | 489.214 | 0 | 99999 | 1 | 1 | ol | TRUE | 100
470 |  |  | 1884 | 218 | 1 | 1.77 | 4.51 | 296.7364 | 0 | 99999 | 1 | 1 | ol | TRUE | 100
471 |  |  | 2442 | 219 | 1 | 0.185 | 0.72998 | 176.4378 | 0 | 99999 | 1 | 1 | ol | TRUE | 100
472 |  |  | 1286 | 218 | 1 | 0.55102 | 2.223 | 200.4975 | 0 | 99999 | 1 | 1 | ol | TRUE | 100
473 |  |  | 611 | 220 | 1 | 0.6399 | 4.8803 | 235.7851 | 0 | 1.0238 | 1 | 1 | ol | TRUE | 100
474 |  |  | 639 | 220 | 1 | 0.6399 | 4.2601 | 95.5716 | 0 | 1.2881 | 1 | 1 | ol | TRUE | 100
475 |  |  | 1262 | 220 | 1 | 1.3299 | 6.1702 | 137.0697 | 0 | 0.74927 | 1 | 1 | ol | TRUE | 100
476 |  |  | 1268 | 220 | 1 | 0.53814 | 3.5762 | 82.9964 | 0 | 1.1111 | 1 | 1 | ol | TRUE | 100
477 |  |  | 1968 | 220 | 1 | 1.2601 | 8.4599 | 191.1431 | 0 | 1.1111 | 1 | 1 | ol | TRUE | 100
478 |  |  | 2375 | 220 | 1 | 0.81 | 7.5598 | 337.6443 | 0 | 0.98534 | 1 | 1 | ol | TRUE | 100
479 |  |  | 611 | 220 | 1 | 0.6399 | 4.8899 | 254.6479 | 0 | 1.0238 | 1 | 1 | ol | TRUE | 100
480 |  |  | 434 | 221 | 1 | 0.72344 | 7.9016 | 254.6038 | 0 | 2.1711 | 1 | 1 | ol | TRUE | 100
481 |  |  | 1282 | 221 | 1 | 0.61948 | 6.8402 | 222.861 | 0 | 2.5996 | 1 | 1 | ol | TRUE | 100
482 |  |  | 510 | 222 | 1 | 1.61 | 3.45 | 80.199 | 0 | 99999 | 1 | 1 | ol | TRUE | 100
483 |  |  | 864 | 222 | 1 | 1.59 | 4.28 | 96.2388 | 0 | 99999 | 1 | 1 | ol | TRUE | 100
484 |  |  | 1302 | 222 | 1 | 1.415 | 3.774 | 88.2189 | 0 | 99999 | 1 | 1 | ol | TRUE | 100
485 |  |  | 1338 | 222 | 1 | 0.47001 | 1.26 | 24.0597 | 0 | 99999 | 1 | 1 | ol | TRUE | 100
486 |  |  | 1454 | 222 | 1 | 0.59999 | 1.29 | 32.0796 | 0 | 99999 | 1 | 1 | ol | TRUE | 100
487 |  |  | 1871 | 222 | 1 | 2.92 | 7.65 | 168.4179 | 0 | 99999 | 1 | 1 | ol | TRUE | 100
488 |  |  | 2070 | 222 | 1 | 0.528 | 1.392 | 32.0796 | 0 | 99999 | 1 | 1 | ol | TRUE | 100
489 |  |  | 2116 | 222 | 1 | 2.31 | 5.86 | 136.3383 | 0 | 99999 | 1 | 1 | ol | TRUE | 100
490 |  |  | 2407 | 222 | 1 | 0.49898 | 1.318 | 24.0597 | 0 | 99999 | 1 | 1 | ol | TRUE | 100
491 |  |  | 2464 | 222 | 1 | 2.6 | 9.28 | 264.6567 | 0 | 99999 | 1 | 1 | ol | TRUE | 100
492 |  |  | 2071 | 222 | 1 | 0.43 | 1.42 | 32.0796 | 0 | 99999 | 1 | 1 | ol | TRUE | 100
493 |  |  | 582 | 223 | 1 | 0.27996 | 1.8802 | 72.9362 | 0 | 1.2368 | 1 | 1 | ol | TRUE | 100
494 |  |  | 656 | 223 | 1 | 2.0002 | 10.1999 | 321.2965 | 0 | 0.94685 | 1 | 1 | ol | TRUE | 100
495 |  |  | 2036 | 223 | 1 | 3.77 | 17.66 | 394.8614 | 0 | 0.94685 | 1 | 1 | ol | TRUE | 100
496 |  |  | 2080 | 223 | 1 | 0.31995 | 2.1698 | 50.9296 | 0 | 1.2368 | 1 | 1 | ol | TRUE | 100
497 |  |  | 582 | 223 | 1 | 0.27996 | 1.8802 | 76.08 | 0 | 1.2368 | 1 | 1 | ol | TRUE | 100
498 |  |  | 1536 | 223 | 1 | 0.55991 | 2.71 | 57.2172 | 0 | 99999 | 1 | 1 | ol | TRUE | 100
499 |  |  | 2080 | 223 | 1 | 0.3402 | 2.2999 | 50.9296 | 0 | 1.2368 | 1 | 1 | ol | TRUE | 100
500 |  |  | 1434 | 224 | 1 | 2.1202 | 14.1102 | 324.4403 | 0 | 1.2445 | 1 | 1 | ol | TRUE | 100
501 |  |  | 2119 | 224 | 1 | 1.6301 | 11.2301 | 248.3603 | 0 | 1.2086 | 1 | 1 | ol | TRUE | 100
502 |  |  | 2119 | 224 | 1 | 1.6301 | 11.2301 | 248.3603 | 0 | 1.3882 | 1 | 1 | ol | TRUE | 100
503 |  |  | 611 | 225 | 1 | 0.10986 | 0.41006 | 636.9342 | 0 | 1.1136 | 1 | 1 | ol | TRUE | 100
504 |  |  | 611 | 226 | 1 | 0.13011 | 0.50018 | 763.9437 | 0 | 0.69539 | 1 | 1 | ol | TRUE | 100
505 |  |  | 1269 | 227 | 1 | 1.7 | 11.3501 | 260.9355 | 0 | 1.2086 | 1 | 1 | ol | TRUE | 100
506 |  |  | 2453 | 227 | 1 | 1.74 | 11.6098 | 267.2231 | 0 | 1.3856 | 1 | 1 | ol | TRUE | 100
507 |  |  | 1297 | 228 | 1 | 1.0859 | 4.9 | 106.8892 | 0 | 0.75954 | 1 | 1 | ol | TRUE | 100
508 |  |  | 1297 | 229 | 1 | 1.0758 | 4.8479 | 105.6317 | 0 | 0.75954 | 1 | 1 | ol | TRUE | 100
509 |  |  | 807 | 230 | 1 | 0.34982 | 0.70014 | 1285.8148 | 0 | 99999 | 1 | 1 | ol | TRUE | 100
510 |  |  | 1713 | 231 | 1 | 0.86012 | 5.7201 | 133.9259 | 0 | 1.4755 | 1 | 1 | ol | TRUE | 100
511 |  |  | 1171 | 232 | 1 | 1.59 | 4.35 | 104.2587 | 0 | 99999 | 1 | 1 | ol | TRUE | 100
512 |  |  | 2129 | 232 | 1 | 1.42 | 3.79 | 88.2189 | 0 | 99999 | 1 | 1 | ol | TRUE | 100
513 |  |  | 656 | 233 | 1 | 2.43 | 11.46 | 254.6479 | 0 | 0.98534 | 1 | 1 | ol | TRUE | 100
514 |  |  | 1362 | 233 | 1 | 1.6802 | 7.9299 | 165.364 | 0 | 0.98534 | 1 | 1 | ol | TRUE | 100
515 |  |  | 2004 | 234 | 1 | 0.040008 | 0.10002 | 0 | 0 | 99999 | 1 | 1 | ol | TRUE | 100
516 |  |  | 1036 | 235 | 1 | 0.67001 | 2.21 | 0 | 0 | 99999 | 1 | 1 | ol | TRUE | 100
517 |  |  | 852 | 236 | 1 | 2.527 | 6.366 | 144.3582 | 0 | 99999 | 1 | 1 | ol | TRUE | 100
518 |  |  | 2164 | 236 | 1 | 0.80999 | 2.09 | 80.199 | 0 | 99999 | 1 | 1 | ol | TRUE | 100
519 |  |  | 274 | 238 | 1 | 0.26021 | 0.78013 | 719.3017 | 0 | 99999 | 1 | 1 | ol | TRUE | 100
520 |  |  | 548 | 240 | 1 | 1.6402 | 17.3502 | 840.0237 | 0 | 2.3992 | 1 | 1 | ol | TRUE | 100
521 |  |  | 776 | 241 | 1 | 2.5702 | 12.0401 | 267.2231 | 0 | 0.94685 | 1 | 1 | ol | TRUE | 100
522 |  |  | 1432 | 241 | 1 | 1.1988 | 9.5302 | 321.2965 | 0 | 1.3318 | 1 | 1 | ol | TRUE | 100
523 |  |  | 1592 | 241 | 1 | 1.66 | 21.8199 | 1145.6012 | 0 | 1.2368 | 1 | 1 | ol | TRUE | 100
524 |  |  | 1957 | 241 | 1 | 0.70875 | 5.5779 | 120.722 | 0 | 1.3318 | 1 | 1 | ol | TRUE | 100
525 |  |  | 240 | 239 | 1 | 0.0243 | 0.04455 | 25.1504 | 0 | 2.3992 | 1 | 1 | ol | TRUE | 100
526 |  |  | 1532 | 242 | 1 | 0.14729 | 2.3566 | 108.2342 | 0 | 3.7224 | 1 | 1 | ol | TRUE | 100
527 |  |  | 1340 | 243 | 1 | 0.22 | 0.55999 | 16.0398 | 0 | 99999 | 1 | 1 | ol | TRUE | 100
528 |  |  | 690 | 244 | 1 | 0.51992 | 8.9799 | 63.5048 | 0 | 99999 | 1 | 1 | ol | TRUE | 100
529 |  |  | 980 | 244 | 1 | 0.16099 | 1.2271 | 32.6955 | 0 | 1.4755 | 1 | 1 | ol | TRUE | 100
530 |  |  | 689 | 244 | 1 | 0.51992 | 8.9799 | 63.5048 | 0 | 99999 | 1 | 1 | ol | TRUE | 100
531 |  |  | 980 | 244 | 1 | 0.20098 | 1.3451 | 32.0668 | 0 | 1.4755 | 1 | 1 | ol | TRUE | 100
532 |  |  | 1336 | 246 | 1 | 0.91983 | 11.9202 | 467.9861 | 0 | 2.399 | 1 | 1 | ol | TRUE | 100
533 |  |  | 1528 | 246 | 1 | 0.99347 | 14.4299 | 566.5211 | 0 | 3.5978 | 1 | 1 | ol | TRUE | 100
534 |  |  | 605 | 246 | 1 | 0.63969 | 9.3196 | 369.2307 | 0 | 3.5978 | 1 | 1 | ol | TRUE | 100
535 |  |  | 1527 | 246 | 1 | 0.99347 | 14.4299 | 566.5211 | 0 | 3.5978 | 1 | 1 | ol | TRUE | 100
536 |  |  | 605 | 246 | 1 | 0.67002 | 9.7701 | 388.4086 | 0 | 3.5978 | 1 | 1 | ol | TRUE | 100
537 |  |  | 605 | 246 | 1 | 0.67002 | 9.7802 | 388.4086 | 0 | 3.5978 | 1 | 1 | ol | TRUE | 100
538 |  |  | 1529 | 247 | 1 | 0.51891 | 2.3358 | 50.9296 | 0 | 0.97508 | 1 | 1 | ol | TRUE | 100
539 |  |  | 829 | 248 | 1 | 1.82 | 4.62 | 104.2587 | 0 | 99999 | 1 | 1 | ol | TRUE | 100
540 |  |  | 2477 | 248 | 1 | 0.75998 | 2.11 | 48.1194 | 0 | 99999 | 1 | 1 | ol | TRUE | 100
541 |  |  | 931 | 249 | 1 | 2.432 | 6.18 | 376.9354 | 0 | 99999 | 1 | 1 | ol | TRUE | 100
542 |  |  | 1476 | 250 | 1 | 0.97909 | 6.5458 | 150.9025 | 0 | 1.0982 | 1 | 1 | ol | TRUE | 100
543 |  |  | 2159 | 250 | 1 | 2.35 | 15.6381 | 360.2796 | 0 | 1.0982 | 1 | 1 | ol | TRUE | 100
544 |  |  | 254 | 251 | 1 | 0.49005 | 0.99984 | 50.9296 | 0 | 0.86474 | 1 | 1 | ol | TRUE | 100
545 |  |  | 254 | 252 | 1 | 0.49005 | 0.99984 | 6.2876 | 0 | 0.85961 | 1 | 1 | ol | TRUE | 100
546 |  |  | 254 | 253 | 1 | 0.49005 | 0.99984 | 6.2876 | 0 | 0.85961 | 1 | 1 | ol | TRUE | 100
547 |  |  | 1221 | 254 | 1 | 1.7617 | 12.1277 | 286.7147 | 0 | 1.3728 | 1 | 1 | ol | TRUE | 100
548 |  |  | 1564 | 254 | 1 | 1.2398 | 8.6599 | 191.1431 | 0 | 1.2086 | 1 | 1 | ol | TRUE | 100
549 |  |  | 2315 | 254 | 1 | 3.038 | 20.9851 | 490.433 | 0 | 1.3215 | 1 | 1 | ol | TRUE | 100
550 |  |  | 2394 | 256 | 1 | 0.02025 | 0.10024 | 0 | 0 | 99999 | 1 | 1 | ol | TRUE | 100
551 |  |  | 1019 | 257 | 1 | 0.61003 | 2.7899 | 57.2172 | 0 | 0.83395 | 1 | 1 | ol | TRUE | 100
552 |  |  | 909 | 259 | 1 | 7.2799 | 32.9402 | 725.5894 | 0 | 0.84165 | 1 | 1 | ol | TRUE | 100
553 |  |  | 1297 | 259 | 1 | 1.7911 | 8.345 | 171.6516 | 0 | 0.83395 | 1 | 1 | ol | TRUE | 100
554 |  |  | 1563 | 259 | 1 | 6.396 | 28.6401 | 633.7904 | 0 | 0.84165 | 1 | 1 | ol | TRUE | 100
555 |  |  | 2337 | 259 | 1 | 1.78 | 8.18 | 171.6516 | 0 | 0.84165 | 1 | 1 | ol | TRUE | 100
556 |  |  | 2342 | 259 | 1 | 1.5998 | 7.5502 | 159.0763 | 0 | 0.78263 | 1 | 1 | ol | TRUE | 100
557 |  |  | 2492 | 259 | 1 | 3.9002 | 17.54 | 381.6575 | 0 | 0.84165 | 1 | 1 | ol | TRUE | 100
558 |  |  | 1297 | 259 | 1 | 1.2601 | 8.2301 | 184.8555 | 0 | 1.0726 | 1 | 1 | ol | TRUE | 100
559 |  |  | 457 | 259 | 1 | 1.7501 | 7.8302 | 171.6516 | 0 | 0.79289 | 1 | 1 | ol | TRUE | 100
560 |  |  | 1213 | 260 | 1 | 9.5001 | 71.4303 | 2234.5619 | 0 | 1.805 | 1 | 1 | ol | TRUE | 100
561 |  |  | 1734 | 260 | 1 | 1.9595 | 21.4015 | 732.0687 | 0 | 1.7792 | 1 | 1 | ol | TRUE | 100
562 |  |  | 1188 | 261 | 1 | 1.782 | 7.5041 | 165.364 | 0 | 99999 | 1 | 1 | ol | TRUE | 100
563 |  |  | 2287 | 264 | 1 | 0.24998 | 0.7299 | 19.8059 | 0 | 99999 | 1 | 1 | ol | TRUE | 100
564 |  |  | 2286 | 265 | 1 | 0.010125 | 0.10024 | 140.2135 | 0 | 99999 | 1 | 1 | ol | TRUE | 100
565 |  |  | 2288 | 266 | 1 | 0.050119 | 0.14985 | 25.1504 | 0 | 99999 | 1 | 1 | ol | TRUE | 100
566 |  |  | 1865 | 267 | 1 | 0.968 | 2.64 | 56.1393 | 0 | 99999 | 1 | 1 | ol | TRUE | 100
567 |  |  | 1136 | 268 | 1 | 2.63 | 8.8 | 216.5373 | 0 | 99999 | 1 | 1 | ol | TRUE | 100
568 |  |  | 2420 | 268 | 1 | 1.08 | 3.43 | 80.199 | 0 | 99999 | 1 | 1 | ol | TRUE | 100
569 |  |  | 1225 | 269 | 1 | 3.36 | 8.53 | 240.597 | 0 | 99999 | 1 | 1 | ol | TRUE | 100
570 |  |  | 2018 | 269 | 1 | 1.95 | 4.94 | 80.199 | 0 | 99999 | 1 | 1 | ol | TRUE | 100
571 |  |  | 2467 | 269 | 1 | 2.63 | 5.86 | 160.398 | 0 | 99999 | 1 | 1 | ol | TRUE | 100
572 |  |  | 2248 | 270 | 1 | 0.47385 | 3.157 | 91.799 | 0 | 1.1316 | 1 | 1 | ol | TRUE | 100
573 |  |  | 1734 | 271 | 1 | 0.16028 | 1.4815 | 194.8656 | 0 | 0.59862 | 1 | 1 | ol | TRUE | 100
574 |  |  | 452 | 272 | 1 | 0.43099 | 1.325 | 2558.3485 | 0 | 99999 | 1 | 1 | ol | TRUE | 100
575 |  |  | 778 | 273 | 1 | 1.03 | 3.32 | 80.199 | 0 | 99999 | 1 | 1 | ol | TRUE | 100
576 |  |  | 1964 | 273 | 1 | 0.31002 | 0.93002 | 1098.7265 | 0 | 99999 | 1 | 1 | ol | TRUE | 100
577 |  |  | 778 | 273 | 1 | 0.77999 | 3.29 | 80.199 | 0 | 99999 | 1 | 1 | ol | TRUE | 100
578 |  |  | 2191 | 273 | 1 | 0.732 | 2.706 | 1219.025 | 0 | 99999 | 1 | 1 | ol | TRUE | 100
579 |  |  | 2494 | 273 | 1 | 0.16999 | 0.67001 | 40.0995 | 0 | 99999 | 1 | 1 | ol | TRUE | 100
580 |  |  | 1491 | 274 | 1 | 0.82822 | 5.5379 | 135.8122 | 0 | 0.75954 | 1 | 1 | ol | TRUE | 100
581 |  |  | 547 | 275 | 1 | 0.17999 | 1.06 | 360.8956 | 0 | 99999 | 1 | 1 | ol | TRUE | 100
582 |  |  | 1700 | 275 | 1 | 0.31998 | 0.61 | 938.3285 | 0 | 99999 | 1 | 1 | ol | TRUE | 100
583 |  |  | 547 | 275 | 1 | 0.625 | 1.584 | 40.0995 | 0 | 99999 | 1 | 1 | ol | TRUE | 100
584 |  |  | 1203 | 276 | 1 | 0.13011 | 0.88999 | 18.8628 | 0 | 1.301 | 1 | 1 | ol | TRUE | 100
585 |  |  | 1672 | 276 | 1 | 0.82012 | 5.63 | 133.9259 | 0 | 1.0469 | 1 | 1 | ol | TRUE | 100
586 |  |  | 1970 | 280 | 1 | 0.020216 | 0.24981 | 216.4684 | 0 | 99999 | 1 | 1 | ol | TRUE | 100
587 |  |  | 1969 | 279 | 1 | 0.020216 | 0.27003 | 178.3329 | 0 | 99999 | 1 | 1 | ol | TRUE | 100
588 |  |  | 1970 | 278 | 1 | 0.020216 | 0.29024 | 12.7853 | 0 | 99999 | 1 | 1 | ol | TRUE | 100
589 |  |  | 1969 | 277 | 1 | 0.020216 | 0.29024 | 12.7853 | 0 | 99999 | 1 | 1 | ol | TRUE | 100
590 |  |  | 1601 | 281 | 1 | 2.6401 | 17.7198 | 401.1491 | 0 | 1.2496 | 1 | 1 | ol | TRUE | 100
591 |  |  | 630 | 282 | 1 | 2.554 | 6.481 | 144.3582 | 0 | 99999 | 1 | 1 | ol | TRUE | 100
592 |  |  | 1689 | 282 | 1 | 1.108 | 4.484 | 104.2587 | 0 | 99999 | 1 | 1 | ol | TRUE | 100
593 |  |  | 2182 | 282 | 1 | 3.663 | 9.996 | 264.6567 | 0 | 99999 | 1 | 1 | ol | TRUE | 100
594 |  |  | 793 | 283 | 1 | 1.81 | 4.97 | 80.199 | 0 | 99999 | 1 | 1 | ol | TRUE | 100
595 |  |  | 752 | 284 | 1 | 0.70723 | 4.7112 | 108.1468 | 0 | 0.87244 | 1 | 1 | ol | TRUE | 100
596 |  |  | 1196 | 284 | 1 | 1.7288 | 11.0499 | 251.5041 | 0 | 0.83395 | 1 | 1 | ol | TRUE | 100
597 |  |  | 2289 | 285 | 1 | 0.010125 | 0.050119 | 0 | 0 | 1.011 | 1 | 1 | ol | TRUE | 100
598 |  |  | 903 | 286 | 1 | 0.45 | 0.95999 | 31.438 | 0 | 99999 | 1 | 1 | ol | TRUE | 100
599 |  |  | 2366 | 286 | 1 | 0.7 | 1.52 | 0 | 0 | 99999 | 1 | 1 | ol | TRUE | 100
600 |  |  | 871 | 287 | 1 | 0.010108 | 0.19061 | 12.7853 | 0 | 2.7986 | 1 | 1 | ol | TRUE | 100
601 |  |  | 871 | 288 | 1 | 0.010108 | 0.15018 | 6.3927 | 0 | 2.7986 | 1 | 1 | ol | TRUE | 100
602 |  |  | 2389 | 289 | 1 | 1.9 | 5.77 | 80.199 | 0 | 99999 | 1 | 1 | ol | TRUE | 100
603 |  |  | 2029 | 290 | 1 | 0.11998 | 0.29008 | 490.433 | 0 | 0.68769 | 1 | 1 | ol | TRUE | 100
604 |  |  | 1052 | 291 | 1 | 0.43993 | 1.9698 | 72.9362 | 0 | 1.0623 | 1 | 1 | ol | TRUE | 100
605 |  |  | 1052 | 292 | 1 | 0.43993 | 1.9698 | 72.9362 | 0 | 1.0623 | 1 | 1 | ol | TRUE | 100
606 |  |  | 2294 | 297 | 1 | 1.3699 | 6.48 | 133.9259 | 0 | 0.74927 | 1 | 1 | ol | TRUE | 100
607 |  |  | 2314 | 299 | 1 | 1.1998 | 8.0003 | 184.8555 | 0 | 1.4318 | 1 | 1 | ol | TRUE | 100
608 |  |  | 1777 | 300 | 1 | 1.5 | 3.2 | 188.6281 | 0 | 99999 | 1 | 1 | ol | TRUE | 100
609 |  |  | 2366 | 300 | 1 | 0.47 | 1.05 | 0 | 0 | 99999 | 1 | 1 | ol | TRUE | 100
610 |  |  | 2516 | 300 | 1 | 0.89999 | 1.96 | 0 | 0 | 99999 | 1 | 1 | ol | TRUE | 100
611 |  |  | 2155 | 300 | 1 | 2.206 | 5.225 | 157.1901 | 0 | 99999 | 1 | 1 | ol | TRUE | 100
612 |  |  | 774 | 304 | 1 | 1.7992 | 12.4153 | 293.0023 | 0 | 1.0367 | 1 | 1 | ol | TRUE | 100
613 |  |  | 926 | 304 | 1 | 3.2871 | 21.9029 | 503.0082 | 0 | 1.4318 | 1 | 1 | ol | TRUE | 100
614 |  |  | 1829 | 304 | 1 | 4.01 | 27.3299 | 636.9342 | 0 | 1.4318 | 1 | 1 | ol | TRUE | 100
615 |  |  | 2363 | 304 | 1 | 2.2999 | 15.3201 | 350.2195 | 0 | 1.2445 | 1 | 1 | ol | TRUE | 100
616 |  |  | 2305 | 305 | 1 | 1.512 | 4.172 | 96.2388 | 0 | 99999 | 1 | 1 | ol | TRUE | 100
617 |  |  | 1957 | 306 | 1 | 0.57004 | 2.5201 | 57.2172 | 0 | 99999 | 1 | 1 | ol | TRUE | 100
618 |  |  | 436 | 307 | 1 | 1.7901 | 8.5202 | 178.5679 | 0 | 0.7852 | 1 | 1 | ol | TRUE | 100
619 |  |  | 1893 | 307 | 1 | 0.78013 | 5.0301 | 162.2201 | 0 | 99999 | 1 | 1 | ol | TRUE | 100
620 |  |  | 2100 | 307 | 1 | 4.2398 | 20.1001 | 413.7243 | 0 | 0.70308 | 1 | 1 | ol | TRUE | 100
621 |  |  | 630 | 308 | 1 | 2.81 | 7.14 | 160.398 | 0 | 99999 | 1 | 1 | ol | TRUE | 100
622 |  |  | 852 | 308 | 1 | 2.51 | 7.21 | 160.398 | 0 | 99999 | 1 | 1 | ol | TRUE | 100
623 |  |  | 2452 | 308 | 1 | 1.4 | 3.57 | 0 | 0 | 99999 | 1 | 1 | ol | TRUE | 100
624 |  |  | 1251 | 309 | 1 | 1.28 | 3.27 | 368.9155 | 0 | 99999 | 1 | 1 | ol | TRUE | 100
625 |  |  | 1890 | 309 | 1 | 0.040008 | 0.14999 | 280.6965 | 0 | 99999 | 1 | 1 | ol | TRUE | 100
626 |  |  | 2103 | 309 | 1 | 0.72998 | 3.05 | 80.199 | 0 | 99999 | 1 | 1 | ol | TRUE | 100
627 |  |  | 1891 | 309 | 1 | 0.040008 | 0.14999 | 48.1194 | 0 | 99999 | 1 | 1 | ol | TRUE | 100
628 |  |  | 2103 | 309 | 1 | 0.76999 | 3.14 | 80.199 | 0 | 99999 | 1 | 1 | ol | TRUE | 100
629 |  |  | 375 | 310 | 1 | 5.7601 | 27.2798 | 601.7236 | 0 | 0.70822 | 1 | 1 | ol | TRUE | 100
630 |  |  | 1169 | 310 | 1 | 4.2601 | 20.9699 | 464.6538 | 0 | 0.92889 | 1 | 1 | ol | TRUE | 100
631 |  |  | 1817 | 310 | 1 | 1.9202 | 8.6098 | 184.8555 | 0 | 1.0598 | 1 | 1 | ol | TRUE | 100
632 |  |  | 2462 | 310 | 1 | 2.3799 | 13.53 | 302.4337 | 0 | 1.0598 | 1 | 1 | ol | TRUE | 100
633 |  |  | 1101 | 310 | 1 | 0.95023 | 9.2401 | 401.1491 | 0 | 1.5499 | 1 | 1 | ol | TRUE | 100
634 |  |  | 2290 | 311 | 1 | 0.010002 | 0.030006 | 0 | 0 | 99999 | 1 | 1 | ol | TRUE | 100
635 |  |  | 702 | 312 | 1 | 0.0243 | 0.04455 | 32.0668 | 0 | 99999 | 1 | 1 | ol | TRUE | 100
636 |  |  | 1787 | 312 | 1 | 0.26983 | 2.35 | 2921.849 | 0 | 1.1829 | 1 | 1 | ol | TRUE | 100
637 |  |  | 752 | 313 | 1 | 1.4312 | 5.5981 | 120.722 | 0 | 0.93146 | 1 | 1 | ol | TRUE | 100
638 |  |  | 1196 | 313 | 1 | 1.1431 | 4.7891 | 108.1468 | 0 | 0.93146 | 1 | 1 | ol | TRUE | 100
639 |  |  | 315 | 314 | 1 | 0.97999 | 2.47 | 80.199 | 0 | 99999 | 1 | 1 | ol | TRUE | 100
640 |  |  | 2244 | 314 | 1 | 1.03 | 2.32 | 80.199 | 0 | 99999 | 1 | 1 | ol | TRUE | 100
641 |  |  | 1599 | 315 | 1 | 1.33 | 2.73 | 80.199 | 0 | 99999 | 1 | 1 | ol | TRUE | 100
642 |  |  | 908 | 316 | 1 | 2.03 | 5.15 | 80.199 | 0 | 99999 | 1 | 1 | ol | TRUE | 100
643 |  |  | 920 | 316 | 1 | 2.8 | 7.02 | 1323.2837 | 0 | 99999 | 1 | 1 | ol | TRUE | 100
644 |  |  | 2246 | 316 | 1 | 3.27 | 8.29 | 192.4776 | 0 | 99999 | 1 | 1 | ol | TRUE | 100
645 |  |  | 2068 | 317 | 1 | 1.03 | 2.87 | 80.199 | 0 | 99999 | 1 | 1 | ol | TRUE | 100
646 |  |  | 1140 | 318 | 1 | 0.69002 | 4.62 | 108.1468 | 0 | 1.2368 | 1 | 1 | ol | TRUE | 100
647 |  |  | 2104 | 318 | 1 | 0.81 | 5.4802 | 127.6383 | 0 | 1.206 | 1 | 1 | ol | TRUE | 100
648 |  |  | 1140 | 318 | 1 | 0.70976 | 4.7699 | 108.1468 | 0 | 1.2368 | 1 | 1 | ol | TRUE | 100
649 |  |  | 2104 | 318 | 1 | 0.82012 | 5.55 | 133.9259 | 0 | 1.206 | 1 | 1 | ol | TRUE | 100
650 |  |  | 199 | 319 | 1 | 1.6649 | 15.5923 | 623.8345 | 0 | 2.0587 | 1 | 1 | ol | TRUE | 100
651 |  |  | 199 | 319 | 1 | 1.6606 | 15.5894 | 623.8345 | 0 | 2.0587 | 1 | 1 | ol | TRUE | 100
652 |  |  | 1204 | 320 | 1 | 1.23 | 3.13 | 72.1791 | 0 | 99999 | 1 | 1 | ol | TRUE | 100
653 |  |  | 1302 | 320 | 1 | 0.92398 | 2.592 | 64.1592 | 0 | 99999 | 1 | 1 | ol | TRUE | 100
654 |  |  | 1934 | 320 | 1 | 0.38999 | 0.72002 | 40.0995 | 0 | 99999 | 1 | 1 | ol | TRUE | 100
655 |  |  | 2464 | 320 | 1 | 1.6 | 3.97 | 88.2189 | 0 | 99999 | 1 | 1 | ol | TRUE | 100
656 |  |  | 1586 | 321 | 1 | 0.19086 | 0.34931 | 171.6516 | 0 | 99999 | 1 | 1 | ol | TRUE | 100
657 |  |  | 1707 | 321 | 1 | 0.1701 | 0.66015 | 1827.1773 | 0 | 99999 | 1 | 1 | ol | TRUE | 100
658 |  |  | 323 | 322 | 1 | 0.010125 | 0.10024 | 6.2876 | 0 | 1.2086 | 1 | 1 | ol | TRUE | 100
659 |  |  | 1839 | 323 | 1 | 2.7702 | 12.6001 | 279.7983 | 0 | 0.83908 | 1 | 1 | ol | TRUE | 100
660 |  |  | 2291 | 325 | 1 | 0.010002 | 0.020004 | 80.199 | 0 | 99999 | 1 | 1 | ol | TRUE | 100
661 |  |  | 693 | 326 | 1 | 1.0201 | 6.8602 | 480.3728 | 0 | 1.1521 | 1 | 1 | ol | TRUE | 100
662 |  |  | 1629 | 326 | 1 | 6.32 | 28.5798 | 630.0178 | 0 | 0.92889 | 1 | 1 | ol | TRUE | 100
663 |  |  | 1658 | 326 | 1 | 0.43993 | 1.9799 | 44.642 | 0 | 0.78006 | 1 | 1 | ol | TRUE | 100
664 |  |  | 1657 | 326 | 1 | 0.43993 | 1.9799 | 44.642 | 0 | 0.78006 | 1 | 1 | ol | TRUE | 100
665 |  |  | 2485 | 326 | 1 | 0.50676 | 3.3979 | 76.08 | 0 | 1.3882 | 1 | 1 | ol | TRUE | 100
666 |  |  | 2436 | 330 | 1 | 0.070013 | 0.51002 | 0 | 0 | 99999 | 1 | 1 | ol | TRUE | 100
667 |  |  | 2438 | 330 | 1 | 0.060011 | 0.42 | 0 | 0 | 99999 | 1 | 1 | ol | TRUE | 100
668 |  |  | 2292 | 331 | 1 | 0.31084 | 2.0721 | 174.7954 | 0 | 1.301 | 1 | 1 | ol | TRUE | 100
669 |  |  | 758 | 332 | 1 | 0.26477 | 1.3142 | 1881.2507 | 0 | 0.87757 | 1 | 1 | ol | TRUE | 100
670 |  |  | 508 | 336 | 1 | 0.85 | 2.31 | 80.199 | 0 | 99999 | 1 | 1 | ol | TRUE | 100
671 |  |  | 1503 | 337 | 1 | 1.91 | 6.25 | 160.398 | 0 | 99999 | 1 | 1 | ol | TRUE | 100
672 |  |  | 1510 | 336 | 1 | 1.38 | 3.86 | 160.398 | 0 | 99999 | 1 | 1 | ol | TRUE | 100
673 |  |  | 1912 | 337 | 1 | 2.64 | 6.86 | 409.015 | 0 | 99999 | 1 | 1 | ol | TRUE | 100
674 |  |  | 2006 | 336 | 1 | 0.97999 | 2.49 | 0 | 0 | 99999 | 1 | 1 | ol | TRUE | 100
675 |  |  | 2121 | 337 | 1 | 1.81 | 5.46 | 160.398 | 0 | 99999 | 1 | 1 | ol | TRUE | 100
676 |  |  | 2502 | 336 | 1 | 1.07 | 3.4 | 80.199 | 0 | 99999 | 1 | 1 | ol | TRUE | 100
677 |  |  | 2515 | 336 | 1 | 0.040008 | 0.15999 | 0 | 0 | 99999 | 1 | 1 | ol | TRUE | 100
678 |  |  | 608 | 336 | 1 | 1.2845 | 2.3513 | 80.199 | 0 | 99999 | 1 | 1 | ol | TRUE | 100
679 |  |  | 2006 | 337 | 1 | 1.1 | 3.55 | 80.199 | 0 | 99999 | 1 | 1 | ol | TRUE | 100
680 |  |  | 298 | 338 | 1 | 2.4503 | 10.8302 | 242.0727 | 0 | 0.74927 | 1 | 1 | ol | TRUE | 100
681 |  |  | 348 | 338 | 1 | 0.78013 | 3.7002 | 76.08 | 0 | 0.74927 | 1 | 1 | ol | TRUE | 100
682 |  |  | 413 | 339 | 1 | 0.3402 | 2.3298 | 95.5716 | 0 | 1.1034 | 1 | 1 | ol | TRUE | 100
683 |  |  | 900 | 339 | 1 | 1.2302 | 5.8102 | 120.722 | 0 | 0.85448 | 1 | 1 | ol | TRUE | 100
684 |  |  | 2122 | 339 | 1 | 1.1699 | 5.7601 | 146.5011 | 0 | 0.85448 | 1 | 1 | ol | TRUE | 100
685 |  |  | 2306 | 339 | 1 | 0.23996 | 1.1801 | 50.9296 | 0 | 0.85448 | 1 | 1 | ol | TRUE | 100
686 |  |  | 2317 | 339 | 1 | 1.4302 | 9.6603 | 216.2935 | 0 | 1.0854 | 1 | 1 | ol | TRUE | 100
687 |  |  | 853 | 339 | 1 | 2.1698 | 14.7 | 331.3567 | 0 | 1.0854 | 1 | 1 | ol | TRUE | 100
688 |  |  | 2294 | 339 | 1 | 1.05 | 4.94 | 101.8592 | 0 | 0.74927 | 1 | 1 | ol | TRUE | 100
689 |  |  | 434 | 340 | 1 | 2.2613 | 22.9221 | 904.0089 | 0 | 2.5996 | 1 | 1 | ol | TRUE | 100
690 |  |  | 553 | 340 | 1 | 1.8902 | 18.5698 | 738.4613 | 0 | 2.4477 | 1 | 1 | ol | TRUE | 100
691 |  |  | 202 | 341 | 1 | 0.49799 | 2.13 | 946.3484 | 0 | 99999 | 1 | 1 | ol | TRUE | 100
692 |  |  | 414 | 341 | 1 | 0.020004 | 0.070013 | 168.4179 | 0 | 99999 | 1 | 1 | ol | TRUE | 100
693 |  |  | 554 | 342 | 1 | 1.06 | 2.67 | 80.199 | 0 | 99999 | 1 | 1 | ol | TRUE | 100
694 |  |  | 429 | 343 | 1 | 0.010108 | 0.1805 | 6.3927 | 0 | 0.83868 | 1 | 1 | ol | TRUE | 100
695 |  |  | 882 | 343 | 1 | 1.0007 | 11.1 | 375.6233 | 0 | 2.0587 | 1 | 1 | ol | TRUE | 100
696 |  |  | 2294 | 347 | 1 | 0.34982 | 1.66 | 32.0668 | 0 | 0.74927 | 1 | 1 | ol | TRUE | 100
697 |  |  | 1391 | 349 | 1 | 2.13 | 6.05 | 16.0398 | 0 | 99999 | 1 | 1 | ol | TRUE | 100
698 |  |  | 668 | 351 | 1 | 0.14023 | 0.96998 | 18.8628 | 0 | 1.3882 | 1 | 1 | ol | TRUE | 100
699 |  |  | 668 | 350 | 1 | 0.14023 | 0.9801 | 18.8628 | 0 | 1.3882 | 1 | 1 | ol | TRUE | 100
700 |  |  | 731 | 352 | 1 | 3.02 | 7.13 | 136.3383 | 0 | 99999 | 1 | 1 | ol | TRUE | 100
701 |  |  | 2189 | 352 | 1 | 1.48 | 3.14 | 72.1791 | 0 | 99999 | 1 | 1 | ol | TRUE | 100
702 |  |  | 1635 | 353 | 1 | 0.10986 | 0.61003 | 54.0734 | 0 | 0.65946 | 1 | 1 | ol | TRUE | 100
703 |  |  | 1955 | 354 | 1 | 2.09 | 5.337 | 312.7762 | 0 | 99999 | 1 | 1 | ol | TRUE | 100
704 |  |  | 2188 | 354 | 1 | 1.016 | 2.715 | 96.2388 | 0 | 99999 | 1 | 1 | ol | TRUE | 100
705 |  |  | 2330 | 356 | 1 | 0.010002 | 0.060011 | 0 | 0 | 99999 | 1 | 1 | ol | TRUE | 100
706 |  |  | 2329 | 355 | 1 | 0.006787 | 0.012423 | 0 | 0 | 99999 | 1 | 1 | ol | TRUE | 100
707 |  |  | 703 | 357 | 1 | 0.82012 | 3.77 | 82.9964 | 0 | 0.82625 | 1 | 1 | ol | TRUE | 100
708 |  |  | 1628 | 357 | 1 | 0.45006 | 3.0198 | 69.7924 | 0 | 1.4755 | 1 | 1 | ol | TRUE | 100
709 |  |  | 758 | 359 | 1 | 0.26983 | 1.7901 | 38.3544 | 0 | 1.3882 | 1 | 1 | ol | TRUE | 100
710 |  |  | 2297 | 358 | 1 | 0.090112 | 0.59991 | 12.5752 | 0 | 1.2368 | 1 | 1 | ol | TRUE | 100
711 |  |  | 964 | 360 | 1 | 0.65002 | 1.44 | 31.1236 | 0 | 99999 | 1 | 1 | ol | TRUE | 100
712 |  |  | 1871 | 361 | 1 | 0.31998 | 0.88001 | 16.0398 | 0 | 99999 | 1 | 1 | ol | TRUE | 100
713 |  |  | 908 | 362 | 1 | 5.276 | 14.217 | 1291.2041 | 0 | 99999 | 1 | 1 | ol | TRUE | 100
714 |  |  | 1598 | 363 | 1 | 0.10378 | 1.0672 | 1620.3152 | 0 | 1.401 | 1 | 1 | ol | TRUE | 100
715 |  |  | 543 | 364 | 1 | 4.1862 | 42.4319 | 1674.213 | 0 | 2.399 | 1 | 1 | ol | TRUE | 100
716 |  |  | 1222 | 364 | 1 | 2.953 | 29.9413 | 1177.7907 | 0 | 3.0189 | 1 | 1 | ol | TRUE | 100
717 |  |  | 1363 | 366 | 1 | 0.57 | 1.55 | 0 | 0 | 99999 | 1 | 1 | ol | TRUE | 100
718 |  |  | 1783 | 366 | 1 | 0.4 | 0.99 | 0 | 0 | 99999 | 1 | 1 | ol | TRUE | 100
719 |  |  | 2065 | 367 | 1 | 0.11597 | 0.21226 | 384.9553 | 0 | 99999 | 1 | 1 | ol | TRUE | 100
720 |  |  | 1301 | 368 | 1 | 3.219 | 7.471 | 264.6567 | 0 | 99999 | 1 | 1 | ol | TRUE | 100
721 |  |  | 1819 | 368 | 1 | 1.99 | 4.51 | 104.2587 | 0 | 99999 | 1 | 1 | ol | TRUE | 100
722 |  |  | 2295 | 369 | 1 | 0.015003 | 0.040008 | 8.0199 | 0 | 99999 | 1 | 1 | ol | TRUE | 100
723 |  |  | 1322 | 372 | 1 | 0.44842 | 0.82087 | 705.7513 | 0 | 99999 | 1 | 1 | ol | TRUE | 100
724 |  |  | 1322 | 370 | 1 | 0.31998 | 0.68001 | 1251.1046 | 0 | 99999 | 1 | 1 | ol | TRUE | 100
725 |  |  | 1322 | 371 | 1 | 0.31002 | 0.64 | 1186.9454 | 0 | 99999 | 1 | 1 | ol | TRUE | 100
726 |  |  | 1217 | 373 | 1 | 4.6777 | 30.4859 | 706.7265 | 0 | 1.0598 | 1 | 1 | ol | TRUE | 100
727 |  |  | 1324 | 373 | 1 | 4.5598 | 33.78 | 749.4822 | 0 | 1.8886 | 1 | 1 | ol | TRUE | 100
728 |  |  | 1400 | 373 | 1 | 2.2999 | 15.43 | 343.9319 | 0 | 1.0777 | 1 | 1 | ol | TRUE | 100
729 |  |  | 1400 | 373 | 1 | 2.19 | 14.7 | 331.3567 | 0 | 0.99817 | 1 | 1 | ol | TRUE | 100
730 |  |  | 1776 | 374 | 1 | 1.9595 | 25.4101 | 770.2041 | 0 | 2.9354 | 1 | 1 | ol | TRUE | 100
731 |  |  | 1776 | 374 | 1 | 1.9393 | 25.14 | 757.6393 | 0 | 2.9354 | 1 | 1 | ol | TRUE | 100
732 |  |  | 1601 | 375 | 1 | 1.8301 | 12.2401 | 279.7983 | 0 | 1.4524 | 1 | 1 | ol | TRUE | 100
733 |  |  | 1153 | 376 | 1 | 1.6404 | 17.5504 | 585.699 | 0 | 2.595 | 1 | 1 | ol | TRUE | 100
734 |  |  | 1229 | 376 | 1 | 1.8902 | 20.2102 | 674.7552 | 0 | 2.9126 | 1 | 1 | ol | TRUE | 100
735 |  |  | 1421 | 378 | 1 | 0.13011 | 0.77001 | 1018.5916 | 0 | 0.85961 | 1 | 1 | ol | TRUE | 100
736 |  |  | 1467 | 378 | 1 | 0.13112 | 0.25616 | 264.0793 | 0 | 0.69795 | 1 | 1 | ol | TRUE | 100
737 |  |  | 1811 | 379 | 1 | 0.4698 | 3.1398 | 69.7924 | 0 | 1.129 | 1 | 1 | ol | TRUE | 100
738 |  |  | 1811 | 380 | 1 | 0.4698 | 3.1398 | 69.7924 | 0 | 1.301 | 1 | 1 | ol | TRUE | 100
739 |  |  | 2302 | 381 | 1 | 0.010002 | 0.10002 | 0 | 0 | 99999 | 1 | 1 | ol | TRUE | 100
740 |  |  | 2300 | 382 | 1 | 0.010002 | 0.10002 | 0 | 0 | 99999 | 1 | 1 | ol | TRUE | 100
741 |  |  | 522 | 383 | 1 | 0.41 | 1.12 | 104.2587 | 0 | 99999 | 1 | 1 | ol | TRUE | 100
742 |  |  | 731 | 384 | 1 | 4.53 | 9.41 | 208.5174 | 0 | 99999 | 1 | 1 | ol | TRUE | 100
743 |  |  | 1013 | 384 | 1 | 1.69 | 7.09 | 168.4179 | 0 | 99999 | 1 | 1 | ol | TRUE | 100
744 |  |  | 1982 | 384 | 1 | 0.030006 | 0.090017 | 0 | 0 | 99999 | 1 | 1 | ol | TRUE | 100
745 |  |  | 1114 | 385 | 1 | 0.36693 | 0.67167 | 16.0398 | 0 | 99999 | 1 | 1 | ol | TRUE | 100
746 |  |  | 1114 | 386 | 1 | 0.24001 | 0.44 | 473.1742 | 0 | 99999 | 1 | 1 | ol | TRUE | 100
747 |  |  | 2035 | 387 | 1 | 1.25 | 3.39 | 80.199 | 0 | 99999 | 1 | 1 | ol | TRUE | 100
748 |  |  | 2311 | 387 | 1 | 1.03 | 2.64 | 56.1393 | 0 | 99999 | 1 | 1 | ol | TRUE | 100
749 |  |  | 2035 | 387 | 1 | 0.27001 | 0.56999 | 1042.5872 | 0 | 99999 | 1 | 1 | ol | TRUE | 100
750 |  |  | 1013 | 389 | 1 | 0.57999 | 1.23 | 2253.5923 | 0 | 99999 | 1 | 1 | ol | TRUE | 100
751 |  |  | 1013 | 388 | 1 | 0.57999 | 1.23 | 2269.6321 | 0 | 99999 | 1 | 1 | ol | TRUE | 100
752 |  |  | 2303 | 390 | 1 | 0.010125 | 0.10024 | 6.2876 | 0 | 1.2086 | 1 | 1 | ol | TRUE | 100
753 |  |  | 2301 | 391 | 1 | 0.010125 | 0.10024 | 6.2876 | 0 | 1.3856 | 1 | 1 | ol | TRUE | 100
754 |  |  | 921 | 393 | 1 | 0.54017 | 3.6602 | 82.9964 | 0 | 0.85961 | 1 | 1 | ol | TRUE | 100
755 |  |  | 1314 | 392 | 1 | 1.7 | 11.3101 | 260.9355 | 0 | 1.3856 | 1 | 1 | ol | TRUE | 100
756 |  |  | 1574 | 393 | 1 | 1.6099 | 10.5999 | 248.3603 | 0 | 0.97508 | 1 | 1 | ol | TRUE | 100
757 |  |  | 2037 | 393 | 1 | 0.4698 | 4.54 | 197.4307 | 0 | 2.3992 | 1 | 1 | ol | TRUE | 100
758 |  |  | 2514 | 392 | 1 | 2.4801 | 11.5501 | 254.6479 | 0 | 0.7698 | 1 | 1 | ol | TRUE | 100
759 |  |  | 2037 | 392 | 1 | 0.45006 | 4.2601 | 197.4307 | 0 | 2.3992 | 1 | 1 | ol | TRUE | 100
760 |  |  | 989 | 395 | 1 | 0.11998 | 0.71989 | 1060.0898 | 0 | 99999 | 1 | 1 | ol | TRUE | 100
761 |  |  | 1326 | 394 | 1 | 0.14023 | 0.54979 | 890.9533 | 0 | 99999 | 1 | 1 | ol | TRUE | 100
762 |  |  | 1820 | 394 | 1 | 0.14985 | 0.3402 | 426.2995 | 0 | 99999 | 1 | 1 | ol | TRUE | 100
763 |  |  | 595 | 397 | 1 | 0.51007 | 1.6101 | 31.1236 | 0 | 99999 | 1 | 1 | ol | TRUE | 100
764 |  |  | 918 | 398 | 1 | 0.65 | 4.05 | 104.2587 | 0 | 99999 | 1 | 1 | ol | TRUE | 100
765 |  |  | 1662 | 398 | 1 | 6.3014 | 11.5347 | 240.597 | 0 | 99999 | 1 | 1 | ol | TRUE | 100
766 |  |  | 2304 | 398 | 1 | 0.31998 | 1.99 | 48.1194 | 0 | 99999 | 1 | 1 | ol | TRUE | 100
767 |  |  | 2180 | 399 | 1 | 0.41298 | 7.0294 | 388.4086 | 0 | 3.7786 | 1 | 1 | ol | TRUE | 100
768 |  |  | 2180 | 400 | 1 | 0.41443 | 7.064 | 391.4947 | 0 | 3.7786 | 1 | 1 | ol | TRUE | 100
769 |  |  | 2181 | 401 | 1 | 0.40865 | 6.9514 | 388.4086 | 0 | 3.7786 | 1 | 1 | ol | TRUE | 100
770 |  |  | 2181 | 402 | 1 | 0.41154 | 6.9933 | 382.016 | 0 | 3.7786 | 1 | 1 | ol | TRUE | 100
771 |  |  | 1551 | 403 | 1 | 0.26021 | 0.70014 | 598.5798 | 0 | 99999 | 1 | 1 | ol | TRUE | 100
772 |  |  | 1799 | 403 | 1 | 0.12504 | 0.54878 | 929.3077 | 0 | 1.0341 | 1 | 1 | ol | TRUE | 100
773 |  |  | 2498 | 404 | 1 | 0.54998 | 1.01 | 16.0398 | 0 | 99999 | 1 | 1 | ol | TRUE | 100
774 |  |  | 1591 | 405 | 1 | 0.61 | 1.62 | 40.0995 | 0 | 99999 | 1 | 1 | ol | TRUE | 100
775 |  |  | 2499 | 405 | 1 | 1.63 | 4.16 | 96.2388 | 0 | 99999 | 1 | 1 | ol | TRUE | 100
776 |  |  | 1113 | 406 | 1 | 2.34 | 6.4 | 144.3582 | 0 | 99999 | 1 | 1 | ol | TRUE | 100
777 |  |  | 1954 | 406 | 1 | 0.96998 | 4.06 | 96.2388 | 0 | 99999 | 1 | 1 | ol | TRUE | 100
778 |  |  | 790 | 407 | 1 | 0.24001 | 0.66001 | 1122.7862 | 0 | 99999 | 1 | 1 | ol | TRUE | 100
779 |  |  | 1039 | 411 | 1 | 6.6299 | 33.49 | 754.5123 | 0 | 0.86218 | 1 | 1 | ol | TRUE | 100
780 |  |  | 1094 | 410 | 1 | 1.05 | 5.0402 | 108.1468 | 0 | 0.86218 | 1 | 1 | ol | TRUE | 100
781 |  |  | 1094 | 410 | 1 | 0.77608 | 4.6702 | 108.1468 | 0 | 1.0829 | 1 | 1 | ol | TRUE | 100
782 |  |  | 1094 | 411 | 1 | 0.78975 | 4.7299 | 108.1468 | 0 | 1.0829 | 1 | 1 | ol | TRUE | 100
783 |  |  | 1218 | 412 | 1 | 2.0895 | 29.1197 | 1481.5518 | 0 | 3.7786 | 1 | 1 | ol | TRUE | 100
784 |  |  | 2160 | 412 | 1 | 2.41 | 32.0106 | 1680.6057 | 0 | 3.7786 | 1 | 1 | ol | TRUE | 100
785 |  |  | 2411 | 414 | 1 | 0.82 | 3.5 | 409.015 | 0 | 99999 | 1 | 1 | ol | TRUE | 100
786 |  |  | 1395 | 415 | 1 | 4.1501 | 32.0193 | 986.6725 | 0 | 2.1225 | 1 | 1 | ol | TRUE | 100
787 |  |  | 1478 | 415 | 1 | 0.20072 | 1.6101 | 50.9208 | 0 | 2.2577 | 1 | 1 | ol | TRUE | 100
788 |  |  | 2509 | 417 | 1 | 1.68 | 6.39 | 136.3383 | 0 | 99999 | 1 | 1 | ol | TRUE | 100
789 |  |  | 1517 | 422 | 1 | 1.6301 | 10.7001 | 248.3603 | 0 | 1.1804 | 1 | 1 | ol | TRUE | 100
790 |  |  | 1544 | 422 | 1 | 0.27996 | 1.8701 | 44.642 | 0 | 1.3856 | 1 | 1 | ol | TRUE | 100
791 |  |  | 2370 | 424 | 1 | 0.25009 | 2.8801 | 89.284 | 0 | 1.8475 | 1 | 1 | ol | TRUE | 100
792 |  |  | 2385 | 422 | 1 | 0.33008 | 2.2801 | 50.9296 | 0 | 1.1213 | 1 | 1 | ol | TRUE | 100
793 |  |  | 2386 | 422 | 1 | 0.33008 | 2.2801 | 50.9296 | 0 | 1.3446 | 1 | 1 | ol | TRUE | 100
794 |  |  | 2369 | 424 | 1 | 0.26021 | 2.8801 | 89.284 | 0 | 1.8475 | 1 | 1 | ol | TRUE | 100
795 |  |  | 2350 | 425 | 1 | 0.43993 | 4.2702 | 213.1497 | 0 | 2.3992 | 1 | 1 | ol | TRUE | 100
796 |  |  | 2351 | 423 | 1 | 0.45006 | 4.33 | 245.2165 | 0 | 2.3992 | 1 | 1 | ol | TRUE | 100
797 |  |  | 1270 | 427 | 1 | 0.99058 | 10.2394 | 385.1021 | 0 | 2.399 | 1 | 1 | ol | TRUE | 100
798 |  |  | 2039 | 427 | 1 | 0.8794 | 9.2098 | 324.7025 | 0 | 2.399 | 1 | 1 | ol | TRUE | 100
799 |  |  | 1270 | 426 | 1 | 0.99058 | 10.2798 | 385.1021 | 0 | 2.399 | 1 | 1 | ol | TRUE | 100
800 |  |  | 2038 | 426 | 1 | 0.8794 | 9.2503 | 327.7886 | 0 | 2.399 | 1 | 1 | ol | TRUE | 100
801 |  |  | 2171 | 428 | 1 | 1.05 | 7.01 | 159.0763 | 0 | 1.3856 | 1 | 1 | ol | TRUE | 100
802 |  |  | 2171 | 428 | 1 | 1.05 | 7.01 | 159.0763 | 0 | 1.3856 | 1 | 1 | ol | TRUE | 100
803 |  |  | 1459 | 430 | 1 | 1.5 | 3.85 | 88.2189 | 0 | 99999 | 1 | 1 | ol | TRUE | 100
804 |  |  | 2393 | 430 | 1 | 0.11998 | 0.32998 | 8.0199 | 0 | 99999 | 1 | 1 | ol | TRUE | 100
805 |  |  | 472 | 431 | 1 | 0.42019 | 2.8598 | 69.7924 | 0 | 1.4318 | 1 | 1 | ol | TRUE | 100
806 |  |  | 542 | 431 | 1 | 1.1102 | 7.5401 | 178.5679 | 0 | 1.4318 | 1 | 1 | ol | TRUE | 100
807 |  |  | 1174 | 432 | 1 | 1.0859 | 5.6452 | 127.6383 | 0 | 0.85448 | 1 | 1 | ol | TRUE | 100
808 |  |  | 2306 | 432 | 1 | 3.2299 | 15.9398 | 337.6443 | 0 | 0.85448 | 1 | 1 | ol | TRUE | 100
809 |  |  | 1033 | 433 | 1 | 0.87699 | 3.509 | 88.2189 | 0 | 99999 | 1 | 1 | ol | TRUE | 100
810 |  |  | 1040 | 433 | 1 | 1.021 | 4.18 | 1475.6619 | 0 | 99999 | 1 | 1 | ol | TRUE | 100
811 |  |  | 1278 | 433 | 1 | 1.189 | 4.803 | 368.9155 | 0 | 99999 | 1 | 1 | ol | TRUE | 100
812 |  |  | 1942 | 433 | 1 | 0.36999 | 1.13 | 0 | 0 | 99999 | 1 | 1 | ol | TRUE | 100
813 |  |  | 2047 | 433 | 1 | 1.83 | 5.19 | 80.199 | 0 | 99999 | 1 | 1 | ol | TRUE | 100
814 |  |  | 2165 | 433 | 1 | 0.24001 | 1.63 | 80.199 | 0 | 99999 | 1 | 1 | ol | TRUE | 100
815 |  |  | 1942 | 433 | 1 | 0.17202 | 1.061 | 80.199 | 0 | 99999 | 1 | 1 | ol | TRUE | 100
816 |  |  | 553 | 435 | 1 | 4.1544 | 41.6291 | 1651.949 | 0 | 2.4477 | 1 | 1 | ol | TRUE | 100
817 |  |  | 563 | 435 | 1 | 3.1595 | 34.9925 | 1152.2201 | 0 | 2.3808 | 1 | 1 | ol | TRUE | 100
818 |  |  | 976 | 434 | 1 | 1.4397 | 20.4687 | 1025.0284 | 0 | 3.7786 | 1 | 1 | ol | TRUE | 100
819 |  |  | 1282 | 434 | 1 | 0.54294 | 4.1746 | 133.5843 | 0 | 1.9873 | 1 | 1 | ol | TRUE | 100
820 |  |  | 1566 | 435 | 1 | 1.4093 | 14.2754 | 560.1284 | 0 | 2.5996 | 1 | 1 | ol | TRUE | 100
821 |  |  | 1969 | 435 | 1 | 0.56172 | 5.7052 | 222.861 | 0 | 2.399 | 1 | 1 | ol | TRUE | 100
822 |  |  | 563 | 434 | 1 | 2.2555 | 27.6093 | 942.1444 | 0 | 2.3808 | 1 | 1 | ol | TRUE | 100
823 |  |  | 976 | 435 | 1 | 1.4411 | 20.4716 | 1025.0284 | 0 | 3.7786 | 1 | 1 | ol | TRUE | 100
824 |  |  | 1282 | 435 | 1 | 0.28736 | 3.6865 | 184.7255 | 0 | 2.399 | 1 | 1 | ol | TRUE | 100
825 |  |  | 1566 | 434 | 1 | 1.4093 | 14.2826 | 560.1284 | 0 | 2.5996 | 1 | 1 | ol | TRUE | 100
826 |  |  | 1970 | 434 | 1 | 0.56027 | 5.7096 | 222.861 | 0 | 2.399 | 1 | 1 | ol | TRUE | 100
827 |  |  | 1970 | 435 | 1 | 0.57038 | 5.7803 | 229.2537 | 0 | 2.399 | 1 | 1 | ol | TRUE | 100
828 |  |  | 1969 | 434 | 1 | 0.57038 | 5.7803 | 229.2537 | 0 | 2.5996 | 1 | 1 | ol | TRUE | 100
829 |  |  | 661 | 436 | 1 | 1.5699 | 10.5599 | 235.7851 | 0 | 1.0418 | 1 | 1 | ol | TRUE | 100
830 |  |  | 661 | 436 | 1 | 2.5201 | 11.14 | 225.7249 | 0 | 1.0418 | 1 | 1 | ol | TRUE | 100
831 |  |  | 661 | 436 | 1 | 1.58 | 10.53 | 318.1527 | 0 | 1.2625 | 1 | 1 | ol | TRUE | 100
832 |  |  | 2161 | 438 | 1 | 0.72056 | 7.2893 | 286.5671 | 0 | 2.0967 | 1 | 1 | ol | TRUE | 100
833 |  |  | 2161 | 437 | 1 | 0.72056 | 7.2806 | 286.5671 | 0 | 2.0967 | 1 | 1 | ol | TRUE | 100
834 |  |  | 783 | 440 | 1 | 1.1102 | 5.51 | 123.8658 | 0 | 0.82369 | 1 | 1 | ol | TRUE | 100
835 |  |  | 1824 | 440 | 1 | 2.0498 | 9.2502 | 203.7183 | 0 | 0.77493 | 1 | 1 | ol | TRUE | 100
836 |  |  | 566 | 441 | 1 | 5.585 | 25.5363 | 547.6502 | 0 | 0.83395 | 1 | 1 | ol | TRUE | 100
837 |  |  | 948 | 441 | 1 | 0.74976 | 7.05 | 324.4403 | 0 | 1.5499 | 1 | 1 | ol | TRUE | 100
838 |  |  | 948 | 441 | 1 | 0.74976 | 7.05 | 324.4403 | 0 | 1.5499 | 1 | 1 | ol | TRUE | 100
839 |  |  | 2307 | 443 | 1 | 0.74002 | 1.9 | 104.2587 | 0 | 99999 | 1 | 1 | ol | TRUE | 100
840 |  |  | 684 | 444 | 1 | 2.3104 | 25.0303 | 891.2236 | 0 | 2.399 | 1 | 1 | ol | TRUE | 100
841 |  |  | 1097 | 444 | 1 | 0.45053 | 5.8395 | 305.5246 | 0 | 3.7786 | 1 | 1 | ol | TRUE | 100
842 |  |  | 1616 | 444 | 1 | 1.1899 | 15.1606 | 827.5175 | 0 | 3.7786 | 1 | 1 | ol | TRUE | 100
843 |  |  | 2214 | 444 | 1 | 1.9205 | 20.5799 | 719.2834 | 0 | 2.399 | 1 | 1 | ol | TRUE | 100
844 |  |  | 1097 | 444 | 1 | 0.45053 | 5.8395 | 305.5246 | 0 | 3.7786 | 1 | 1 | ol | TRUE | 100
845 |  |  | 1616 | 444 | 1 | 1.1899 | 15.1692 | 827.5175 | 0 | 3.7786 | 1 | 1 | ol | TRUE | 100
846 |  |  | 1669 | 445 | 1 | 0.9801 | 6.52 | 152.7887 | 0 | 1.3728 | 1 | 1 | ol | TRUE | 100
847 |  |  | 1685 | 446 | 1 | 2.41 | 6.75 | 160.398 | 0 | 99999 | 1 | 1 | ol | TRUE | 100
848 |  |  | 1684 | 447 | 1 | 0.47001 | 1.21 | 24.0597 | 0 | 99999 | 1 | 1 | ol | TRUE | 100
849 |  |  | 1948 | 448 | 1 | 0.083025 | 0.55991 | 12.5752 | 0 | 1.2086 | 1 | 1 | ol | TRUE | 100
850 |  |  | 506 | 449 | 1 | 0.1701 | 0.42981 | 910.4449 | 0 | 1.0982 | 1 | 1 | ol | TRUE | 100
851 |  |  | 537 | 449 | 1 | 0.090112 | 0.34982 | 630.0178 | 0 | 0.79803 | 1 | 1 | ol | TRUE | 100
852 |  |  | 2184 | 449 | 1 | 0.15998 | 0.66015 | 1171.3804 | 0 | 1.0367 | 1 | 1 | ol | TRUE | 100
853 |  |  | 2197 | 449 | 1 | 0.050119 | 0.30983 | 515.5834 | 0 | 0.99304 | 1 | 1 | ol | TRUE | 100
854 |  |  | 614 | 450 | 1 | 2.59 | 5.73 | 136.3383 | 0 | 99999 | 1 | 1 | ol | TRUE | 100
855 |  |  | 939 | 450 | 1 | 0.98999 | 4.15 | 80.199 | 0 | 99999 | 1 | 1 | ol | TRUE | 100
856 |  |  | 470 | 452 | 1 | 0.77999 | 3.25 | 417.0349 | 0 | 99999 | 1 | 1 | ol | TRUE | 100
857 |  |  | 492 | 452 | 1 | 0.4 | 1.56 | 0 | 0 | 99999 | 1 | 1 | ol | TRUE | 100
858 |  |  | 569 | 452 | 1 | 0.77999 | 3.27 | 649.612 | 0 | 99999 | 1 | 1 | ol | TRUE | 100
859 |  |  | 2320 | 452 | 1 | 0.10002 | 0.41 | 0 | 0 | 99999 | 1 | 1 | ol | TRUE | 100
860 |  |  | 2112 | 453 | 1 | 0.58016 | 3.5999 | 1407.1655 | 0 | 0.76467 | 1 | 1 | ol | TRUE | 100
861 |  |  | 941 | 454 | 1 | 1.6404 | 18.5901 | 643.0124 | 0 | 2.4477 | 1 | 1 | ol | TRUE | 100
862 |  |  | 1566 | 454 | 1 | 0.78987 | 14.4703 | 617.4418 | 0 | 3.7786 | 1 | 1 | ol | TRUE | 100
863 |  |  | 1969 | 454 | 1 | 1.7097 | 17.3699 | 681.1479 | 0 | 2.5996 | 1 | 1 | ol | TRUE | 100
864 |  |  | 716 | 454 | 1 | 0.53284 | 9.7123 | 417.0653 | 0 | 3.7786 | 1 | 1 | ol | TRUE | 100
865 |  |  | 940 | 454 | 1 | 1.6404 | 18.5901 | 643.0124 | 0 | 2.4477 | 1 | 1 | ol | TRUE | 100
866 |  |  | 1970 | 454 | 1 | 1.6996 | 17.3699 | 681.1479 | 0 | 2.5996 | 1 | 1 | ol | TRUE | 100
867 |  |  | 2047 | 455 | 1 | 0.34173 | 0.62555 | 16.0398 | 0 | 99999 | 1 | 1 | ol | TRUE | 100
868 |  |  | 2337 | 456 | 1 | 0.039994 | 0.15998 | 6.2876 | 0 | 0.84165 | 1 | 1 | ol | TRUE | 100
869 |  |  | 1726 | 458 | 1 | 0.4401 | 1.9899 | 38.1972 | 0 | 99999 | 1 | 1 | ol | TRUE | 100
870 |  |  | 1960 | 458 | 1 | 0.029925 | 0.069975 | 0 | 0 | 99999 | 1 | 1 | ol | TRUE | 100
871 |  |  | 2457 | 460 | 1 | 0.10024 | 0.3402 | 948.7992 | 0 | 0.65946 | 1 | 1 | ol | TRUE | 100
872 |  |  | 2456 | 459 | 1 | 0.10024 | 0.34982 | 961.3745 | 0 | 0.65946 | 1 | 1 | ol | TRUE | 100
873 |  |  | 881 | 461 | 1 | 4.6899 | 16.1099 | 356.5071 | 0 | 0.74157 | 1 | 1 | ol | TRUE | 100
874 |  |  | 615 | 463 | 1 | 0.010125 | 0.10024 | 32.0668 | 0 | 99999 | 1 | 1 | ol | TRUE | 100
875 |  |  | 615 | 462 | 1 | 0.02025 | 0.10024 | 38.3544 | 0 | 99999 | 1 | 1 | ol | TRUE | 100
876 |  |  | 1805 | 464 | 1 | 1.6301 | 10.9801 | 432.5871 | 0 | 1.1598 | 1 | 1 | ol | TRUE | 100
877 |  |  | 627 | 466 | 1 | 1.78 | 8.3101 | 171.6516 | 0 | 0.93402 | 1 | 1 | ol | TRUE | 100
878 |  |  | 1404 | 466 | 1 | 2.1101 | 14.3502 | 337.6443 | 0 | 0.9135 | 1 | 1 | ol | TRUE | 100
879 |  |  | 1472 | 466 | 1 | 0.9801 | 4.4702 | 279.7983 | 0 | 99999 | 1 | 1 | ol | TRUE | 100
880 |  |  | 1720 | 466 | 1 | 4.1001 | 18.5303 | 566.513 | 0 | 0.94685 | 1 | 1 | ol | TRUE | 100
881 |  |  | 2240 | 466 | 1 | 0.47992 | 2.9798 | 181.7117 | 0 | 99999 | 1 | 1 | ol | TRUE | 100
882 |  |  | 627 | 466 | 1 | 1.1801 | 7.9603 | 283.5709 | 0 | 1.0982 | 1 | 1 | ol | TRUE | 100
883 |  |  | 2239 | 466 | 1 | 0.47992 | 2.9099 | 191.1431 | 0 | 99999 | 1 | 1 | ol | TRUE | 100
884 |  |  | 627 | 466 | 1 | 1.1699 | 7.98 | 273.5107 | 0 | 1.129 | 1 | 1 | ol | TRUE | 100
885 |  |  | 1650 | 466 | 1 | 0.1701 | 1.1801 | 25.1504 | 0 | 0.9135 | 1 | 1 | ol | TRUE | 100
886 |  |  | 1344 | 466 | 1 | 0.10682 | 0.60699 | 254.6479 | 0 | 0.78776 | 1 | 1 | ol | TRUE | 100
887 |  |  | 1345 | 466 | 1 | 0.10581 | 0.60193 | 254.6479 | 0 | 0.78776 | 1 | 1 | ol | TRUE | 100
888 |  |  | 471 | 467 | 1 | 0.030324 | 0.30035 | 12.7853 | 0 | 2.7774 | 1 | 1 | ol | TRUE | 100
889 |  |  | 488 | 467 | 1 | 1.8194 | 20.4196 | 627.141 | 0 | 1.8095 | 1 | 1 | ol | TRUE | 100
890 |  |  | 1651 | 469 | 1 | 0.11408 | 1.2404 | 38.1355 | 0 | 1.8293 | 1 | 1 | ol | TRUE | 100
891 |  |  | 2003 | 468 | 1 | 2.7494 | 30.7601 | 1031.421 | 0 | 2.3793 | 1 | 1 | ol | TRUE | 100
892 |  |  | 2202 | 469 | 1 | 2.1905 | 24.3603 | 770.2041 | 0 | 2.5206 | 1 | 1 | ol | TRUE | 100
893 |  |  | 2308 | 468 | 1 | 0.030324 | 0.27003 | 6.3927 | 0 | 2.7774 | 1 | 1 | ol | TRUE | 100
894 |  |  | 471 | 468 | 1 | 0.030324 | 0.30035 | 12.7853 | 0 | 2.7774 | 1 | 1 | ol | TRUE | 100
895 |  |  | 488 | 467 | 1 | 1.8194 | 20.3893 | 630.2271 | 0 | 1.8095 | 1 | 1 | ol | TRUE | 100
896 |  |  | 1311 | 469 | 1 | 1.4195 | 15.8104 | 528.3856 | 0 | 2.5996 | 1 | 1 | ol | TRUE | 100
897 |  |  | 1395 | 469 | 1 | 2.4707 | 25.0505 | 986.6725 | 0 | 2.7774 | 1 | 1 | ol | TRUE | 100
898 |  |  | 2003 | 469 | 1 | 1.8498 | 26.6793 | 1082.3418 | 0 | 2.7986 | 1 | 1 | ol | TRUE | 100
899 |  |  | 2003 | 469 | 1 | 1.8397 | 26.4599 | 1066.2499 | 0 | 2.7986 | 1 | 1 | ol | TRUE | 100
900 |  |  | 542 | 472 | 1 | 1.4899 | 10.1301 | 235.7851 | 0 | 1.3446 | 1 | 1 | ol | TRUE | 100
901 |  |  | 1259 | 472 | 1 | 3 | 20.6499 | 484.1454 | 0 | 1.4318 | 1 | 1 | ol | TRUE | 100
902 |  |  | 1638 | 472 | 1 | 2.3141 | 15.467 | 350.2195 | 0 | 1.4318 | 1 | 1 | ol | TRUE | 100
903 |  |  | 2170 | 472 | 1 | 1.0738 | 4.8909 | 101.8592 | 0 | 0.91093 | 1 | 1 | ol | TRUE | 100
904 |  |  | 2338 | 472 | 1 | 1.5031 | 6.6911 | 146.5011 | 0 | 1.0264 | 1 | 1 | ol | TRUE | 100
905 |  |  | 2376 | 472 | 1 | 2.8102 | 12.7302 | 279.7983 | 0 | 1.0033 | 1 | 1 | ol | TRUE | 100
906 |  |  | 877 | 473 | 1 | 0.5906 | 7.8106 | 413.7588 | 0 | 3.7786 | 1 | 1 | ol | TRUE | 100
907 |  |  | 1102 | 473 | 1 | 1.9797 | 20.0297 | 795.7747 | 0 | 2.7774 | 1 | 1 | ol | TRUE | 100
908 |  |  | 2249 | 473 | 1 | 3.1104 | 31.6005 | 1247.6689 | 0 | 2.9126 | 1 | 1 | ol | TRUE | 100
909 |  |  | 877 | 473 | 1 | 0.6007 | 7.8597 | 413.7588 | 0 | 3.7786 | 1 | 1 | ol | TRUE | 100
910 |  |  | 1102 | 473 | 1 | 1.9696 | 19.9705 | 792.6886 | 0 | 2.7774 | 1 | 1 | ol | TRUE | 100
911 |  |  | 2249 | 473 | 1 | 3.1104 | 31.5904 | 1247.6689 | 0 | 2.9126 | 1 | 1 | ol | TRUE | 100
912 |  |  | 536 | 474 | 1 | 0.49005 | 1.4899 | 2171.1092 | 0 | 99999 | 1 | 1 | ol | TRUE | 100
913 |  |  | 577 | 474 | 1 | 0.10986 | 0.42981 | 585.3758 | 0 | 0.84935 | 1 | 1 | ol | TRUE | 100
914 |  |  | 1401 | 474 | 1 | 0.61003 | 1.3902 | 2935.0529 | 0 | 99999 | 1 | 1 | ol | TRUE | 100
915 |  |  | 1740 | 474 | 1 | 0.22984 | 1.1801 | 324.4403 | 0 | 0.69795 | 1 | 1 | ol | TRUE | 100
916 |  |  | 2208 | 474 | 1 | 0.65002 | 4.86 | 238.9289 | 0 | 0.85961 | 1 | 1 | ol | TRUE | 100
917 |  |  | 2243 | 475 | 1 | 0.62016 | 3.0901 | 127.6383 | 0 | 0.82882 | 1 | 1 | ol | TRUE | 100
918 |  |  | 576 | 475 | 1 | 0.13011 | 0.42981 | 1190.2432 | 0 | 0.68769 | 1 | 1 | ol | TRUE | 100
919 |  |  | 1741 | 475 | 1 | 0.27996 | 1.2899 | 305.5775 | 0 | 0.69795 | 1 | 1 | ol | TRUE | 100
920 |  |  | 2208 | 474 | 1 | 0.65002 | 4.8398 | 238.9289 | 0 | 0.85961 | 1 | 1 | ol | TRUE | 100
921 |  |  | 2208 | 474 | 1 | 0.46018 | 4.4499 | 245.2165 | 0 | 2.1375 | 1 | 1 | ol | TRUE | 100
922 |  |  | 2396 | 474 | 1 | 0.26983 | 2.5798 | 155.9325 | 0 | 2.3992 | 1 | 1 | ol | TRUE | 100
923 |  |  | 976 | 476 | 1 | 0.39999 | 3.7804 | 152.7623 | 0 | 1.3993 | 1 | 1 | ol | TRUE | 100
924 |  |  | 1080 | 477 | 1 | 2.32 | 5.17 | 80.199 | 0 | 99999 | 1 | 1 | ol | TRUE | 100
925 |  |  | 1950 | 477 | 1 | 2.74 | 6.71 | 208.5174 | 0 | 99999 | 1 | 1 | ol | TRUE | 100
926 |  |  | 683 | 481 | 1 | 3.9498 | 26.5498 | 640.078 | 0 | 1.029 | 1 | 1 | ol | TRUE | 100
927 |  |  | 1234 | 481 | 1 | 1.5699 | 10.41 | 242.0727 | 0 | 1.4318 | 1 | 1 | ol | TRUE | 100
928 |  |  | 1638 | 481 | 1 | 1.904 | 12.7752 | 286.7147 | 0 | 1.4318 | 1 | 1 | ol | TRUE | 100
929 |  |  | 2247 | 481 | 1 | 4.5001 | 16.2997 | 337.6443 | 0 | 0.91606 | 1 | 1 | ol | TRUE | 100
930 |  |  | 683 | 481 | 1 | 7.3001 | 36.33 | 811.7295 | 0 | 0.95455 | 1 | 1 | ol | TRUE | 100
931 |  |  | 1153 | 482 | 1 | 0.55016 | 10.1196 | 458.2869 | 0 | 3.7786 | 1 | 1 | ol | TRUE | 100
932 |  |  | 1153 | 483 | 1 | 0.54006 | 9.2907 | 486.9436 | 0 | 3.7786 | 1 | 1 | ol | TRUE | 100
933 |  |  | 1246 | 484 | 1 | 0.84999 | 8.75 | 365.9385 | 0 | 1.301 | 1 | 1 | ol | TRUE | 100
934 |  |  | 1246 | 484 | 1 | 0.75988 | 9.4001 | 353.3633 | 0 | 0.99561 | 1 | 1 | ol | TRUE | 100
935 |  |  | 2472 | 485 | 1 | 2.31 | 4.784 | 104.2587 | 0 | 99999 | 1 | 1 | ol | TRUE | 100
936 |  |  | 1147 | 487 | 1 | 0.39994 | 2.7059 | 222.5811 | 0 | 1.129 | 1 | 1 | ol | TRUE | 100
937 |  |  | 1187 | 487 | 1 | 1.2909 | 8.6488 | 194.2869 | 0 | 1.2086 | 1 | 1 | ol | TRUE | 100
938 |  |  | 1147 | 487 | 1 | 0.37716 | 2.555 | 219.4373 | 0 | 1.129 | 1 | 1 | ol | TRUE | 100
939 |  |  | 867 | 488 | 1 | 1.07 | 14.0299 | 738.4613 | 0 | 3.7786 | 1 | 1 | ol | TRUE | 100
940 |  |  | 2209 | 488 | 1 | 0.60937 | 6.7998 | 210.0757 | 0 | 2.6953 | 1 | 1 | ol | TRUE | 100
941 |  |  | 867 | 488 | 1 | 1.07 | 14.0198 | 738.4613 | 0 | 3.7786 | 1 | 1 | ol | TRUE | 100
942 |  |  | 2209 | 488 | 1 | 0.60937 | 6.8706 | 210.0757 | 0 | 2.6953 | 1 | 1 | ol | TRUE | 100
943 |  |  | 2209 | 488 | 1 | 0.92994 | 7.2705 | 245.1251 | 0 | 2.1225 | 1 | 1 | ol | TRUE | 100
944 |  |  | 1335 | 489 | 1 | 2.2852 | 15.1181 | 689.1213 | 0 | 1.1265 | 1 | 1 | ol | TRUE | 100
945 |  |  | 2120 | 490 | 1 | 0.020216 | 0.30035 | 12.7853 | 0 | 3.7786 | 1 | 1 | ol | TRUE | 100
946 |  |  | 2120 | 491 | 1 | 0.030324 | 0.34945 | 19.178 | 0 | 3.7786 | 1 | 1 | ol | TRUE | 100
947 |  |  | 879 | 493 | 1 | 1.423 | 4.968 | 248.6169 | 0 | 99999 | 1 | 1 | ol | TRUE | 100
948 |  |  | 1057 | 493 | 1 | 3.04 | 7.74 | 240.597 | 0 | 99999 | 1 | 1 | ol | TRUE | 100
949 |  |  | 806 | 494 | 1 | 1.216 | 7.6692 | 365.9385 | 0 | 1.2112 | 1 | 1 | ol | TRUE | 100
950 |  |  | 1032 | 494 | 1 | 0.45006 | 2.6998 | 63.5048 | 0 | 1.2137 | 1 | 1 | ol | TRUE | 100
951 |  |  | 873 | 495 | 1 | 0.090017 | 0.19 | 0 | 0 | 99999 | 1 | 1 | ol | TRUE | 100
952 |  |  | 2455 | 495 | 1 | 0.080015 | 0.15999 | 0 | 0 | 99999 | 1 | 1 | ol | TRUE | 100
953 |  |  | 874 | 495 | 1 | 0.010002 | 0.030006 | 0 | 0 | 99999 | 1 | 1 | ol | TRUE | 100
954 |  |  | 970 | 496 | 1 | 0.38019 | 2.5201 | 57.2172 | 0 | 1.4755 | 1 | 1 | ol | TRUE | 100
955 |  |  | 1200 | 496 | 1 | 0.87986 | 5.9201 | 133.9259 | 0 | 1.4318 | 1 | 1 | ol | TRUE | 100
956 |  |  | 970 | 496 | 1 | 0.33008 | 2.2002 | 50.9296 | 0 | 1.4755 | 1 | 1 | ol | TRUE | 100
957 |  |  | 671 | 497 | 1 | 0.30021 | 1.3502 | 32.0668 | 0 | 0.95968 | 1 | 1 | ol | TRUE | 100
958 |  |  | 671 | 498 | 1 | 0.29919 | 1.3567 | 28.923 | 0 | 1.1085 | 1 | 1 | ol | TRUE | 100
959 |  |  | 1879 | 499 | 1 | 0.070013 | 0.19 | 8.0199 | 0 | 99999 | 1 | 1 | ol | TRUE | 100
960 |  |  | 1554 | 502 | 1 | 1.4036 | 17.4912 | 360.6336 | 0 | 2.7135 | 1 | 1 | ol | TRUE | 100
961 |  |  | 1204 | 503 | 1 | 0.31002 | 0.56999 | 858.1294 | 0 | 99999 | 1 | 1 | ol | TRUE | 100
962 |  |  | 695 | 504 | 1 | 1.7602 | 11.7698 | 267.2231 | 0 | 1.0675 | 1 | 1 | ol | TRUE | 100
963 |  |  | 960 | 504 | 1 | 3.2101 | 21.38 | 490.433 | 0 | 1.0649 | 1 | 1 | ol | TRUE | 100
964 |  |  | 1542 | 505 | 1 | 0.006787 | 0.012423 | 24.0597 | 0 | 99999 | 1 | 1 | ol | TRUE | 100
965 |  |  | 2309 | 505 | 1 | 0.070013 | 0.42 | 16.0398 | 0 | 99999 | 1 | 1 | ol | TRUE | 100
966 |  |  | 2310 | 507 | 1 | 0.010125 | 0.020025 | 9.903 | 0 | 99999 | 1 | 1 | ol | TRUE | 100
967 |  |  | 594 | 508 | 1 | 0.93998 | 2.56 | 80.199 | 0 | 99999 | 1 | 1 | ol | TRUE | 100
968 |  |  | 1043 | 509 | 1 | 0.55999 | 2.39 | 0 | 0 | 99999 | 1 | 1 | ol | TRUE | 100
969 |  |  | 556 | 511 | 1 | 1.3168 | 8.75 | 203.7183 | 0 | 1.2086 | 1 | 1 | ol | TRUE | 100
970 |  |  | 2262 | 511 | 1 | 4.1801 | 18.4412 | 365.9385 | 0 | 0.97251 | 1 | 1 | ol | TRUE | 100
971 |  |  | 1019 | 512 | 1 | 0.94011 | 7.3209 | 302.4337 | 0 | 0.96482 | 1 | 1 | ol | TRUE | 100
972 |  |  | 2177 | 513 | 1 | 1.621 | 15.6072 | 731.877 | 0 | 0.96482 | 1 | 1 | ol | TRUE | 100
973 |  |  | 1101 | 514 | 1 | 3.04 | 14.5699 | 311.8651 | 0 | 0.94942 | 1 | 1 | ol | TRUE | 100
974 |  |  | 1314 | 514 | 1 | 1.82 | 8.91 | 184.8555 | 0 | 0.90836 | 1 | 1 | ol | TRUE | 100
975 |  |  | 2234 | 515 | 1 | 1.0798 | 7.4702 | 184.8555 | 0 | 99999 | 1 | 1 | ol | TRUE | 100
976 |  |  | 2311 | 516 | 1 | 0.65 | 1.77 | 40.0995 | 0 | 99999 | 1 | 1 | ol | TRUE | 100
977 |  |  | 1598 | 517 | 1 | 3.2501 | 22.2001 | 521.871 | 0 | 1.0033 | 1 | 1 | ol | TRUE | 100
978 |  |  | 1844 | 517 | 1 | 1.5198 | 10.2399 | 242.0727 | 0 | 1.0033 | 1 | 1 | ol | TRUE | 100
979 |  |  | 1621 | 518 | 1 | 0.045056 | 0.38019 | 496.7206 | 0 | 1.0931 | 1 | 1 | ol | TRUE | 100
980 |  |  | 562 | 520 | 1 | 1.7602 | 9.15 | 191.1431 | 0 | 0.79803 | 1 | 1 | ol | TRUE | 100
981 |  |  | 1293 | 520 | 1 | 1.5901 | 7.86 | 168.5078 | 0 | 0.6492 | 1 | 1 | ol | TRUE | 100
982 |  |  | 1466 | 520 | 1 | 0.11998 | 0.78013 | 57.2172 | 0 | 1.0777 | 1 | 1 | ol | TRUE | 100
983 |  |  | 967 | 521 | 1 | 0.54979 | 3.2501 | 76.08 | 0 | 1.1675 | 1 | 1 | ol | TRUE | 100
984 |  |  | 1188 | 521 | 1 | 2.2599 | 10.8601 | 242.0727 | 0 | 0.65433 | 1 | 1 | ol | TRUE | 100
985 |  |  | 1474 | 522 | 1 | 0.93998 | 1.73 | 32.0796 | 0 | 99999 | 1 | 1 | ol | TRUE | 100
986 |  |  | 2103 | 522 | 1 | 0.16999 | 0.84 | 1251.1046 | 0 | 99999 | 1 | 1 | ol | TRUE | 100
987 |  |  | 2488 | 522 | 1 | 2.84 | 7.31 | 160.398 | 0 | 99999 | 1 | 1 | ol | TRUE | 100
988 |  |  | 1095 | 523 | 1 | 0.079988 | 0.23996 | 318.1527 | 0 | 0.71335 | 1 | 1 | ol | TRUE | 100
989 |  |  | 1326 | 523 | 1 | 0.10024 | 0.38981 | 611.155 | 0 | 0.79803 | 1 | 1 | ol | TRUE | 100
990 |  |  | 2313 | 525 | 1 | 0.0081 | 0.050119 | 6.2876 | 0 | 1.2086 | 1 | 1 | ol | TRUE | 100
991 |  |  | 2312 | 524 | 1 | 0.0081 | 0.050119 | 6.2876 | 0 | 1.3856 | 1 | 1 | ol | TRUE | 100
992 |  |  | 703 | 526 | 1 | 2.4801 | 16.7098 | 439.5034 | 0 | 1.129 | 1 | 1 | ol | TRUE | 100
993 |  |  | 1712 | 526 | 1 | 2.8001 | 18.8401 | 426.2995 | 0 | 1.4755 | 1 | 1 | ol | TRUE | 100
994 |  |  | 2057 | 526 | 1 | 2.2098 | 14.9298 | 337.6443 | 0 | 1.4755 | 1 | 1 | ol | TRUE | 100
995 |  |  | 1712 | 526 | 1 | 2.7601 | 18.4098 | 420.0119 | 0 | 1.4755 | 1 | 1 | ol | TRUE | 100
996 |  |  | 2267 | 527 | 1 | 0.81 | 1.8 | 0 | 0 | 99999 | 1 | 1 | ol | TRUE | 100
997 |  |  | 671 | 528 | 1 | 1.5198 | 7.17 | 159.0763 | 0 | 1.1085 | 1 | 1 | ol | TRUE | 100
998 |  |  | 876 | 528 | 1 | 0.90011 | 4.98 | 155.9325 | 0 | 1.1085 | 1 | 1 | ol | TRUE | 100
999 |  |  | 683 | 529 | 1 | 2.7798 | 18.7697 | 413.7243 | 0 | 1.3728 | 1 | 1 | ol | TRUE | 100
1000 |  |  | 1863 | 529 | 1 | 0.22984 | 1.62 | 32.0668 | 0 | 1.2086 | 1 | 1 | ol | TRUE | 100
1001 |  |  | 2314 | 529 | 1 | 0.42019 | 2.8699 | 69.7924 | 0 | 1.4318 | 1 | 1 | ol | TRUE | 100
1002 |  |  | 683 | 529 | 1 | 2.7398 | 18.4999 | 413.7243 | 0 | 1.4318 | 1 | 1 | ol | TRUE | 100
1003 |  |  | 683 | 529 | 1 | 2.75 | 18.4999 | 413.7243 | 0 | 1.4318 | 1 | 1 | ol | TRUE | 100
1004 |  |  | 1475 | 534 | 1 | 4.3574 | 7.9761 | 0 | 0 | 99999 | 1 | 1 | ol | TRUE | 100
1005 |  |  | 1567 | 535 | 1 | 4.4398 | 13.4101 | 273.5107 | 0 | 99999 | 1 | 1 | ol | TRUE | 100
1006 |  |  | 1790 | 535 | 1 | 0.49005 | 1.78 | 38.3544 | 0 | 99999 | 1 | 1 | ol | TRUE | 100
1007 |  |  | 2463 | 535 | 1 | 4.1001 | 14.3 | 293.0023 | 0 | 99999 | 1 | 1 | ol | TRUE | 100
1008 |  |  | 1538 | 535 | 1 | 0.77001 | 3.6501 | 76.08 | 0 | 0.69282 | 1 | 1 | ol | TRUE | 100
1009 |  |  | 765 | 537 | 1 | 0.069862 | 0.29008 | 439.5034 | 0 | 0.66459 | 1 | 1 | ol | TRUE | 100
1010 |  |  | 1399 | 538 | 1 | 0.10024 | 0.37007 | 4068.0789 | 0 | 1.0777 | 1 | 1 | ol | TRUE | 100
1011 |  |  | 1487 | 538 | 1 | 0.33008 | 1.1902 | 3221.1389 | 0 | 0.73901 | 1 | 1 | ol | TRUE | 100
1012 |  |  | 2370 | 538 | 1 | 0.30021 | 2.8598 | 140.2135 | 0 | 1.6833 | 1 | 1 | ol | TRUE | 100
1013 |  |  | 1487 | 538 | 1 | 0.33008 | 1.1998 | 3227.4265 | 0 | 0.73901 | 1 | 1 | ol | TRUE | 100
1014 |  |  | 2369 | 538 | 1 | 0.30983 | 2.8699 | 174.7954 | 0 | 2.3992 | 1 | 1 | ol | TRUE | 100
1015 |  |  | 1399 | 538 | 1 | 0.11998 | 1.0702 | 1228.5976 | 0 | 1.0931 | 1 | 1 | ol | TRUE | 100
1016 |  |  | 2350 | 538 | 1 | 0.10986 | 1.0398 | 123.8658 | 0 | 2.3992 | 1 | 1 | ol | TRUE | 100
1017 |  |  | 2351 | 538 | 1 | 0.10986 | 1.0302 | 92.4278 | 0 | 2.3992 | 1 | 1 | ol | TRUE | 100
1018 |  |  | 1530 | 539 | 1 | 1.4529 | 8.9652 | 210.0059 | 0 | 1.1675 | 1 | 1 | ol | TRUE | 100
1019 |  |  | 2323 | 540 | 1 | 1.0201 | 6.52 | 152.7887 | 0 | 0.75954 | 1 | 1 | ol | TRUE | 100
1020 |  |  | 881 | 539 | 1 | 2.4401 | 15.7899 | 362.7947 | 0 | 0.75954 | 1 | 1 | ol | TRUE | 100
1021 |  |  | 882 | 541 | 1 | 0.76388 | 11.6747 | 550.6497 | 0 | 3.7786 | 1 | 1 | ol | TRUE | 100
1022 |  |  | 1384 | 541 | 1 | 1.649 | 21.0376 | 849.7816 | 0 | 2.6528 | 1 | 1 | ol | TRUE | 100
1023 |  |  | 954 | 542 | 1 | 1.46 | 9.8 | 448.9348 | 0 | 1.2086 | 1 | 1 | ol | TRUE | 100
1024 |  |  | 1541 | 542 | 1 | 2.5201 | 12.4102 | 273.5107 | 0 | 0.98278 | 1 | 1 | ol | TRUE | 100
1025 |  |  | 1598 | 542 | 1 | 7.7598 | 51.7701 | 1196.5308 | 0 | 1.4318 | 1 | 1 | ol | TRUE | 100
1026 |  |  | 1919 | 542 | 1 | 2.8001 | 14.1598 | 356.5071 | 0 | 0.91606 | 1 | 1 | ol | TRUE | 100
1027 |  |  | 2434 | 542 | 1 | 0.54017 | 3.6901 | 305.5775 | 0 | 1.2496 | 1 | 1 | ol | TRUE | 100
1028 |  |  | 531 | 542 | 1 | 0.029869 | 0.45006 | 18.8628 | 0 | 2.3992 | 1 | 1 | ol | TRUE | 100
1029 |  |  | 1541 | 542 | 1 | 1.42 | 9.6198 | 229.4975 | 0 | 1.4318 | 1 | 1 | ol | TRUE | 100
1030 |  |  | 2376 | 542 | 1 | 0.51992 | 3.4298 | 76.08 | 0 | 1.4318 | 1 | 1 | ol | TRUE | 100
1031 |  |  | 530 | 542 | 1 | 0.039994 | 0.42019 | 12.5752 | 0 | 2.3992 | 1 | 1 | ol | TRUE | 100
1032 |  |  | 532 | 542 | 1 | 0.029869 | 0.33008 | 6.2876 | 0 | 2.3992 | 1 | 1 | ol | TRUE | 100
1033 |  |  | 684 | 543 | 1 | 4.4793 | 45.5207 | 1808.0178 | 0 | 2.399 | 1 | 1 | ol | TRUE | 100
1034 |  |  | 1158 | 543 | 1 | 1.6866 | 16.9915 | 665.2765 | 0 | 2.399 | 1 | 1 | ol | TRUE | 100
1035 |  |  | 684 | 543 | 1 | 4.5197 | 45.8095 | 1808.0178 | 0 | 2.399 | 1 | 1 | ol | TRUE | 100
1036 |  |  | 1157 | 543 | 1 | 1.6794 | 16.9352 | 665.2765 | 0 | 2.399 | 1 | 1 | ol | TRUE | 100
1037 |  |  | 1223 | 543 | 1 | 7.0828 | 72.148 | 2867.8751 | 0 | 2.399 | 1 | 1 | ol | TRUE | 100
1038 |  |  | 533 | 543 | 1 | 0.030324 | 0.35956 | 12.7853 | 0 | 1.3993 | 1 | 1 | ol | TRUE | 100
1039 |  |  | 545 | 544 | 1 | 0.51992 | 2.39 | 50.9296 | 0 | 0.90836 | 1 | 1 | ol | TRUE | 100
1040 |  |  | 1309 | 544 | 1 | 0.51992 | 2.4801 | 57.2172 | 0 | 1.0469 | 1 | 1 | ol | TRUE | 100
1041 |  |  | 1294 | 545 | 1 | 1.2899 | 6.2502 | 127.6383 | 0 | 1.0392 | 1 | 1 | ol | TRUE | 100
1042 |  |  | 566 | 546 | 1 | 2.39 | 15.8699 | 369.0823 | 0 | 1.1136 | 1 | 1 | ol | TRUE | 100
1043 |  |  | 2177 | 546 | 1 | 1.8002 | 11.9399 | 273.5107 | 0 | 1.0675 | 1 | 1 | ol | TRUE | 100
1044 |  |  | 1013 | 547 | 1 | 1.28 | 5.91 | 144.3582 | 0 | 99999 | 1 | 1 | ol | TRUE | 100
1045 |  |  | 1700 | 547 | 1 | 0.32998 | 1.35 | 1964.8758 | 0 | 99999 | 1 | 1 | ol | TRUE | 100
1046 |  |  | 1827 | 547 | 1 | 3.35 | 10.02 | 785.9503 | 0 | 99999 | 1 | 1 | ol | TRUE | 100
1047 |  |  | 1013 | 547 | 1 | 1.3 | 5.99 | 112.2786 | 0 | 99999 | 1 | 1 | ol | TRUE | 100
1048 |  |  | 2474 | 547 | 1 | 0.56999 | 1.54 | 32.0796 | 0 | 99999 | 1 | 1 | ol | TRUE | 100
1049 |  |  | 743 | 548 | 1 | 0.78975 | 5.2599 | 120.722 | 0 | 1.2368 | 1 | 1 | ol | TRUE | 100
1050 |  |  | 861 | 548 | 1 | 0.54878 | 2.5748 | 69.7924 | 0 | 0.92633 | 1 | 1 | ol | TRUE | 100
1051 |  |  | 1406 | 548 | 1 | 1.09 | 6.5701 | 152.7887 | 0 | 1.165 | 1 | 1 | ol | TRUE | 100
1052 |  |  | 861 | 548 | 1 | 0.55688 | 2.5201 | 89.284 | 0 | 0.9058 | 1 | 1 | ol | TRUE | 100
1053 |  |  | 1406 | 548 | 1 | 1.1001 | 6.5899 | 152.7887 | 0 | 1.165 | 1 | 1 | ol | TRUE | 100
1054 |  |  | 2316 | 549 | 1 | 0.079988 | 0.34982 | 6.2876 | 0 | 0.70308 | 1 | 1 | ol | TRUE | 100
1055 |  |  | 1339 | 550 | 1 | 1.2879 | 10.2009 | 218.8086 | 0 | 1.4395 | 1 | 1 | ol | TRUE | 100
1056 |  |  | 1963 | 550 | 1 | 1.8868 | 14.5982 | 331.3567 | 0 | 1.4421 | 1 | 1 | ol | TRUE | 100
1057 |  |  | 1618 | 551 | 1 | 0.497 | 1.748 | 2109.2341 | 0 | 99999 | 1 | 1 | ol | TRUE | 100
1058 |  |  | 1925 | 551 | 1 | 1.78 | 4.37 | 104.2587 | 0 | 99999 | 1 | 1 | ol | TRUE | 100
1059 |  |  | 1173 | 552 | 1 | 1.298 | 3.157 | 176.4378 | 0 | 99999 | 1 | 1 | ol | TRUE | 100
1060 |  |  | 1266 | 552 | 1 | 0.45001 | 1.05 | 72.1791 | 0 | 99999 | 1 | 1 | ol | TRUE | 100
1061 |  |  | 591 | 553 | 1 | 0.05054 | 0.73933 | 31.7428 | 0 | 2.0997 | 1 | 1 | ol | TRUE | 100
1062 |  |  | 1566 | 553 | 1 | 2.7248 | 27.5631 | 1088.514 | 0 | 2.4477 | 1 | 1 | ol | TRUE | 100
1063 |  |  | 2024 | 553 | 1 | 2.2801 | 21.79 | 900.9228 | 0 | 2.4477 | 1 | 1 | ol | TRUE | 100
1064 |  |  | 2089 | 553 | 1 | 1.3704 | 13.4898 | 534.7782 | 0 | 2.4477 | 1 | 1 | ol | TRUE | 100
1065 |  |  | 590 | 553 | 1 | 0.05054 | 0.73066 | 31.7428 | 0 | 2.0997 | 1 | 1 | ol | TRUE | 100
1066 |  |  | 1566 | 553 | 1 | 2.7061 | 27.3696 | 1082.3418 | 0 | 2.4477 | 1 | 1 | ol | TRUE | 100
1067 |  |  | 2089 | 553 | 1 | 1.4007 | 13.77 | 547.5635 | 0 | 2.4477 | 1 | 1 | ol | TRUE | 100
1068 |  |  | 588 | 553 | 1 | 0.05054 | 0.78987 | 31.7428 | 0 | 2.0997 | 1 | 1 | ol | TRUE | 100
1069 |  |  | 2089 | 553 | 1 | 1.4007 | 13.77 | 547.5635 | 0 | 2.4477 | 1 | 1 | ol | TRUE | 100
1070 |  |  | 589 | 553 | 1 | 0.05054 | 0.78987 | 31.7428 | 0 | 2.0997 | 1 | 1 | ol | TRUE | 100
1071 |  |  | 614 | 554 | 1 | 3.2322 | 5.9165 | 80.199 | 0 | 99999 | 1 | 1 | ol | TRUE | 100
1072 |  |  | 1694 | 554 | 1 | 2.75 | 6.97 | 160.398 | 0 | 99999 | 1 | 1 | ol | TRUE | 100
1073 |  |  | 2317 | 555 | 1 | 0.43993 | 3.0502 | 63.5048 | 0 | 1.2881 | 1 | 1 | ol | TRUE | 100
1074 |  |  | 626 | 557 | 1 | 0.24001 | 0.74998 | 537.3334 | 0 | 99999 | 1 | 1 | ol | TRUE | 100
1075 |  |  | 1892 | 558 | 1 | 0.27001 | 1.15 | 0 | 0 | 99999 | 1 | 1 | ol | TRUE | 100
1076 |  |  | 2307 | 559 | 1 | 0.006787 | 0.012423 | 0 | 0 | 99999 | 1 | 1 | ol | TRUE | 100
1077 |  |  | 2483 | 559 | 1 | 0.32998 | 0.72002 | 0 | 0 | 99999 | 1 | 1 | ol | TRUE | 100
1078 |  |  | 2439 | 558 | 1 | 0.18599 | 0.78701 | 16.0398 | 0 | 99999 | 1 | 1 | ol | TRUE | 100
1079 |  |  | 1565 | 558 | 1 | 0.29001 | 1.15 | 144.3582 | 0 | 99999 | 1 | 1 | ol | TRUE | 100
1080 |  |  | 754 | 562 | 1 | 0.51992 | 3.3802 | 76.08 | 0 | 1.2522 | 1 | 1 | ol | TRUE | 100
1081 |  |  | 946 | 560 | 1 | 4.82 | 32.52 | 763.9437 | 0 | 0.96225 | 1 | 1 | ol | TRUE | 100
1082 |  |  | 1293 | 562 | 1 | 1.0798 | 11.8199 | 407.4367 | 0 | 1.2881 | 1 | 1 | ol | TRUE | 100
1083 |  |  | 1466 | 561 | 1 | 1.13 | 3.9498 | 89.284 | 0 | 0.73644 | 1 | 1 | ol | TRUE | 100
1084 |  |  | 1747 | 560 | 1 | 0.30021 | 1.3102 | 101.8592 | 0 | 0.66973 | 1 | 1 | ol | TRUE | 100
1085 |  |  | 1801 | 560 | 1 | 0.010125 | 8.0003 | 0 | 0 | 0.73644 | 1 | 1 | ol | TRUE | 100
1086 |  |  | 1828 | 562 | 1 | 0.90011 | 8.2802 | 254.6479 | 0 | 1.2881 | 1 | 1 | ol | TRUE | 100
1087 |  |  | 2001 | 562 | 1 | 5.9201 | 39.8201 | 955.0868 | 0 | 0.96225 | 1 | 1 | ol | TRUE | 100
1088 |  |  | 2463 | 562 | 1 | 0.11998 | 0.78975 | 89.284 | 0 | 99999 | 1 | 1 | ol | TRUE | 100
1089 |  |  | 754 | 560 | 1 | 0.51992 | 3.3701 | 76.08 | 0 | 1.1906 | 1 | 1 | ol | TRUE | 100
1090 |  |  | 1538 | 560 | 1 | 2.4097 | 11.3901 | 235.7851 | 0 | 0.85448 | 1 | 1 | ol | TRUE | 100
1091 |  |  | 1801 | 561 | 1 | 0.010125 | 0.10024 | 0 | 0 | 99999 | 1 | 1 | ol | TRUE | 100
1092 |  |  | 2142 | 563 | 1 | 0.66713 | 9.2965 | 372.3168 | 0 | 2.7986 | 1 | 1 | ol | TRUE | 100
1093 |  |  | 2142 | 563 | 1 | 0.66713 | 9.2907 | 372.3168 | 0 | 2.7986 | 1 | 1 | ol | TRUE | 100
1094 |  |  | 819 | 564 | 1 | 1.6372 | 9.7352 | 229.4975 | 0 | 1.0521 | 1 | 1 | ol | TRUE | 100
1095 |  |  | 881 | 564 | 1 | 10.1002 | 36.2202 | 719.3017 | 0 | 99999 | 1 | 1 | ol | TRUE | 100
1096 |  |  | 1452 | 564 | 1 | 8.1 | 27.0702 | 541.3626 | 0 | 99999 | 1 | 1 | ol | TRUE | 100
1097 |  |  | 734 | 565 | 1 | 0.70001 | 2.23 | 80.199 | 0 | 99999 | 1 | 1 | ol | TRUE | 100
1098 |  |  | 831 | 565 | 1 | 0.11316 | 0.2071 | 288.7165 | 0 | 99999 | 1 | 1 | ol | TRUE | 100
1099 |  |  | 735 | 565 | 1 | 0.72002 | 2.27 | 80.199 | 0 | 99999 | 1 | 1 | ol | TRUE | 100
1100 |  |  | 830 | 565 | 1 | 0.050009 | 0.17999 | 368.9155 | 0 | 99999 | 1 | 1 | ol | TRUE | 100
1101 |  |  | 1550 | 566 | 1 | 2.7702 | 19.0998 | 445.791 | 0 | 1.0546 | 1 | 1 | ol | TRUE | 100
1102 |  |  | 2021 | 566 | 1 | 0.49005 | 3.2299 | 69.7924 | 0 | 1.0238 | 1 | 1 | ol | TRUE | 100
1103 |  |  | 2392 | 566 | 1 | 2.8699 | 12.9797 | 286.7147 | 0 | 0.85448 | 1 | 1 | ol | TRUE | 100
1104 |  |  | 1018 | 567 | 1 | 18.4941 | 38.5749 | 687.5494 | 0 | 99999 | 1 | 1 | ol | TRUE | 100
1105 |  |  | 2320 | 568 | 1 | 0.68001 | 2.85 | 569.413 | 0 | 99999 | 1 | 1 | ol | TRUE | 100
1106 |  |  | 951 | 570 | 1 | 1.4302 | 9.4998 | 219.4373 | 0 | 1.4755 | 1 | 1 | ol | TRUE | 100
1107 |  |  | 1125 | 570 | 1 | 0.23996 | 1.5699 | 38.3544 | 0 | 1.4755 | 1 | 1 | ol | TRUE | 100
1108 |  |  | 2252 | 570 | 1 | 0.87581 | 5.8421 | 133.9259 | 0 | 1.4524 | 1 | 1 | ol | TRUE | 100
1109 |  |  | 2252 | 570 | 1 | 0.87024 | 5.8198 | 181.7117 | 0 | 0.94429 | 1 | 1 | ol | TRUE | 100
1110 |  |  | 2321 | 571 | 1 | 0.017305 | 0.031633 | 0 | 0 | 99999 | 1 | 1 | ol | TRUE | 100
1111 |  |  | 827 | 573 | 1 | 6.8202 | 34.1101 | 763.9437 | 0 | 1.0598 | 1 | 1 | ol | TRUE | 100
1112 |  |  | 1709 | 573 | 1 | 2.31 | 12.393 | 267.2231 | 0 | 1.0598 | 1 | 1 | ol | TRUE | 100
1113 |  |  | 2274 | 573 | 1 | 5.3799 | 23.0399 | 470.9414 | 0 | 0.77493 | 1 | 1 | ol | TRUE | 100
1114 |  |  | 2395 | 573 | 1 | 4.9602 | 23.1599 | 512.4396 | 0 | 0.86474 | 1 | 1 | ol | TRUE | 100
1115 |  |  | 2444 | 573 | 1 | 5.91 | 26.8799 | 579.0882 | 0 | 0.84935 | 1 | 1 | ol | TRUE | 100
1116 |  |  | 1396 | 574 | 1 | 1.1725 | 9.0654 | 280.1744 | 0 | 2.1225 | 1 | 1 | ol | TRUE | 100
1117 |  |  | 1670 | 574 | 1 | 2.5949 | 27.8288 | 929.3591 | 0 | 2.5996 | 1 | 1 | ol | TRUE | 100
1118 |  |  | 2178 | 574 | 1 | 5.532 | 42.2818 | 1304.9824 | 0 | 1.9858 | 1 | 1 | ol | TRUE | 100
1119 |  |  | 680 | 575 | 1 | 5.76 | 12.75 | 296.7364 | 0 | 99999 | 1 | 1 | ol | TRUE | 100
1120 |  |  | 1173 | 575 | 1 | 3.02 | 7.52 | 168.4179 | 0 | 99999 | 1 | 1 | ol | TRUE | 100
1121 |  |  | 907 | 577 | 1 | 0.10024 | 0.81 | 1018.5916 | 0 | 1.1136 | 1 | 1 | ol | TRUE | 100
1122 |  |  | 1744 | 577 | 1 | 0.22984 | 0.55991 | 630.0178 | 0 | 0.68769 | 1 | 1 | ol | TRUE | 100
1123 |  |  | 2051 | 576 | 1 | 0.15998 | 0.47992 | 687.8637 | 0 | 0.68769 | 1 | 1 | ol | TRUE | 100
1124 |  |  | 882 | 579 | 1 | 1.1119 | 16.141 | 687.761 | 0 | 2.9992 | 1 | 1 | ol | TRUE | 100
1125 |  |  | 976 | 579 | 1 | 1.2707 | 18.3706 | 725.676 | 0 | 3.3426 | 1 | 1 | ol | TRUE | 100
1126 |  |  | 1970 | 579 | 1 | 0.45053 | 6.4503 | 254.6038 | 0 | 3.3426 | 1 | 1 | ol | TRUE | 100
1127 |  |  | 882 | 578 | 1 | 1.1133 | 16.1612 | 641.4694 | 0 | 2.7986 | 1 | 1 | ol | TRUE | 100
1128 |  |  | 976 | 578 | 1 | 1.2707 | 18.3605 | 725.676 | 0 | 3.3426 | 1 | 1 | ol | TRUE | 100
1129 |  |  | 1969 | 578 | 1 | 0.45053 | 6.4503 | 254.6038 | 0 | 3.3426 | 1 | 1 | ol | TRUE | 100
1130 |  |  | 803 | 581 | 1 | 0.010125 | 0.10024 | 18.8628 | 0 | 99999 | 1 | 1 | ol | TRUE | 100
1131 |  |  | 2029 | 580 | 1 | 0.090112 | 0.31995 | 490.433 | 0 | 0.94942 | 1 | 1 | ol | TRUE | 100
1132 |  |  | 1022 | 583 | 1 | 0.38981 | 2.63 | 57.2172 | 0 | 1.3985 | 1 | 1 | ol | TRUE | 100
1133 |  |  | 1589 | 583 | 1 | 0.27996 | 1.8701 | 98.7154 | 0 | 1.1162 | 1 | 1 | ol | TRUE | 100
1134 |  |  | 1721 | 583 | 1 | 0.26021 | 0.50979 | 942.5116 | 0 | 99999 | 1 | 1 | ol | TRUE | 100
1135 |  |  | 2169 | 583 | 1 | 0.84999 | 4.1998 | 95.5716 | 0 | 1.1085 | 1 | 1 | ol | TRUE | 100
1136 |  |  | 2252 | 583 | 1 | 1.2899 | 8.59 | 197.4307 | 0 | 1.4524 | 1 | 1 | ol | TRUE | 100
1137 |  |  | 1022 | 583 | 1 | 0.37007 | 2.4999 | 57.2172 | 0 | 1.2086 | 1 | 1 | ol | TRUE | 100
1138 |  |  | 1589 | 583 | 1 | 0.26983 | 1.8402 | 38.3544 | 0 | 1.4524 | 1 | 1 | ol | TRUE | 100
1139 |  |  | 1722 | 583 | 1 | 0.25009 | 0.50979 | 935.5953 | 0 | 99999 | 1 | 1 | ol | TRUE | 100
1140 |  |  | 824 | 584 | 1 | 0.26021 | 0.59991 | 452.0786 | 0 | 99999 | 1 | 1 | ol | TRUE | 100
1141 |  |  | 2505 | 585 | 1 | 0.26001 | 0.66001 | 40.0995 | 0 | 99999 | 1 | 1 | ol | TRUE | 100
1142 |  |  | 908 | 586 | 1 | 0.030006 | 0.23 | 8.0199 | 0 | 99999 | 1 | 1 | ol | TRUE | 100
1143 |  |  | 1174 | 587 | 1 | 0.31995 | 2.1101 | 50.9296 | 0 | 1.129 | 1 | 1 | ol | TRUE | 100
1144 |  |  | 1023 | 592 | 1 | 0.049374 | 0.090334 | 0 | 0 | 99999 | 1 | 1 | ol | TRUE | 100
1145 |  |  | 2323 | 593 | 1 | 0.010125 | 0.10024 | 18.8628 | 0 | 0.90836 | 1 | 1 | ol | TRUE | 100
1146 |  |  | 957 | 594 | 1 | 0.25001 | 0.68001 | 0 | 0 | 99999 | 1 | 1 | ol | TRUE | 100
1147 |  |  | 613 | 595 | 1 | 0.09 | 0.2799 | 5.6588 | 0 | 99999 | 1 | 1 | ol | TRUE | 100
1148 |  |  | 733 | 595 | 1 | 4.4901 | 13.59 | 280.1127 | 0 | 99999 | 1 | 1 | ol | TRUE | 100
1149 |  |  | 1716 | 595 | 1 | 3.9301 | 14.3399 | 305.5775 | 0 | 99999 | 1 | 1 | ol | TRUE | 100
1150 |  |  | 1470 | 596 | 1 | 0.22 | 0.62 | 120.2985 | 0 | 99999 | 1 | 1 | ol | TRUE | 100
1151 |  |  | 1618 | 596 | 1 | 0.64 | 2.048 | 2029.0351 | 0 | 99999 | 1 | 1 | ol | TRUE | 100
1152 |  |  | 2149 | 596 | 1 | 1.14 | 2.48 | 56.1393 | 0 | 99999 | 1 | 1 | ol | TRUE | 100
1153 |  |  | 2421 | 596 | 1 | 0.11998 | 0.32998 | 8.0199 | 0 | 99999 | 1 | 1 | ol | TRUE | 100
1154 |  |  | 1287 | 597 | 1 | 0.77999 | 3.26 | 80.199 | 0 | 99999 | 1 | 1 | ol | TRUE | 100
1155 |  |  | 1732 | 597 | 1 | 4.48 | 14.33 | 296.7364 | 0 | 99999 | 1 | 1 | ol | TRUE | 100
1156 |  |  | 966 | 598 | 1 | 0.05101 | 0.157 | 0 | 0 | 99999 | 1 | 1 | ol | TRUE | 100
1157 |  |  | 966 | 599 | 1 | 0.02999 | 0.099995 | 188.6281 | 0 | 99999 | 1 | 1 | ol | TRUE | 100
1158 |  |  | 1506 | 600 | 1 | 2.62 | 6.65 | 152.3781 | 0 | 99999 | 1 | 1 | ol | TRUE | 100
1159 |  |  | 626 | 601 | 1 | 1.25 | 5.2 | 561.3931 | 0 | 99999 | 1 | 1 | ol | TRUE | 100
1160 |  |  | 1941 | 601 | 1 | 0.46001 | 1.64 | 2389.9306 | 0 | 99999 | 1 | 1 | ol | TRUE | 100
1161 |  |  | 2418 | 601 | 1 | 1.12 | 4.65 | 136.3383 | 0 | 99999 | 1 | 1 | ol | TRUE | 100
1162 |  |  | 2374 | 602 | 1 | 0.62421 | 4.1649 | 92.4278 | 0 | 1.3472 | 1 | 1 | ol | TRUE | 100
1163 |  |  | 1783 | 603 | 1 | 0.05591 | 0.10234 | 0 | 0 | 99999 | 1 | 1 | ol | TRUE | 100
1164 |  |  | 942 | 604 | 1 | 1.9799 | 13.7001 | 305.5775 | 0 | 1.1239 | 1 | 1 | ol | TRUE | 100
1165 |  |  | 1335 | 604 | 1 | 0.35994 | 3.4901 | 140.2135 | 0 | 2.2196 | 1 | 1 | ol | TRUE | 100
1166 |  |  | 1349 | 604 | 1 | 3.5498 | 15.4999 | 321.2965 | 0 | 1.1675 | 1 | 1 | ol | TRUE | 100
1167 |  |  | 2092 | 604 | 1 | 3.8672 | 26.0931 | 1440.4898 | 0 | 1.2881 | 1 | 1 | ol | TRUE | 100
1168 |  |  | 696 | 605 | 1 | 3.7501 | 49.2794 | 2603.7925 | 0 | 3.4641 | 1 | 1 | ol | TRUE | 100
1169 |  |  | 1507 | 605 | 1 | 4.3306 | 48.5993 | 1483.3153 | 0 | 2.3687 | 1 | 1 | ol | TRUE | 100
1170 |  |  | 1776 | 605 | 1 | 1.8801 | 19.0204 | 751.2466 | 0 | 2.6239 | 1 | 1 | ol | TRUE | 100
1171 |  |  | 696 | 605 | 1 | 3.7501 | 49.2794 | 2597.3999 | 0 | 3.4641 | 1 | 1 | ol | TRUE | 100
1172 |  |  | 1336 | 605 | 1 | 0.36966 | 3.9002 | 152.7623 | 0 | 2.399 | 1 | 1 | ol | TRUE | 100
1173 |  |  | 1776 | 605 | 1 | 1.8902 | 19.1402 | 757.6393 | 0 | 2.6239 | 1 | 1 | ol | TRUE | 100
1174 |  |  | 2171 | 606 | 1 | 1.3998 | 9.3302 | 216.2935 | 0 | 1.3856 | 1 | 1 | ol | TRUE | 100
1175 |  |  | 946 | 607 | 1 | 1.0702 | 6.4101 | 146.5011 | 0 | 0.95968 | 1 | 1 | ol | TRUE | 100
1176 |  |  | 2283 | 607 | 1 | 0.30122 | 2.0372 | 50.9296 | 0 | 1.2907 | 1 | 1 | ol | TRUE | 100
1177 |  |  | 948 | 609 | 1 | 0.6399 | 4.2601 | 95.5716 | 0 | 1.1111 | 1 | 1 | ol | TRUE | 100
1178 |  |  | 1848 | 611 | 1 | 0.37007 | 0.70014 | 1165.0928 | 0 | 99999 | 1 | 1 | ol | TRUE | 100
1179 |  |  | 661 | 615 | 1 | 2.9702 | 19.8399 | 521.871 | 0 | 1.1496 | 1 | 1 | ol | TRUE | 100
1180 |  |  | 2344 | 615 | 1 | 1.9298 | 12.9003 | 293.0023 | 0 | 0.9135 | 1 | 1 | ol | TRUE | 100
1181 |  |  | 1639 | 616 | 1 | 1.5998 | 10.6399 | 235.7851 | 0 | 1.3548 | 1 | 1 | ol | TRUE | 100
1182 |  |  | 1669 | 616 | 1 | 2.3348 | 15.5449 | 343.9319 | 0 | 1.3446 | 1 | 1 | ol | TRUE | 100
1183 |  |  | 1683 | 617 | 1 | 0.069862 | 0.69002 | 1273.2395 | 0 | 99999 | 1 | 1 | ol | TRUE | 100
1184 |  |  | 1683 | 618 | 1 | 0.079988 | 0.66977 | 1145.6012 | 0 | 99999 | 1 | 1 | ol | TRUE | 100
1185 |  |  | 2488 | 619 | 1 | 1.35 | 3.44 | 80.199 | 0 | 99999 | 1 | 1 | ol | TRUE | 100
1186 |  |  | 811 | 620 | 1 | 0.28299 | 0.5184 | 458.3662 | 0 | 99999 | 1 | 1 | ol | TRUE | 100
1187 |  |  | 625 | 621 | 1 | 0.83678 | 1.5318 | 2237.5525 | 0 | 99999 | 1 | 1 | ol | TRUE | 100
1188 |  |  | 1433 | 621 | 1 | 0.060011 | 0.14999 | 8.0199 | 0 | 99999 | 1 | 1 | ol | TRUE | 100
1189 |  |  | 2328 | 621 | 1 | 0.070013 | 0.24001 | 8.0199 | 0 | 99999 | 1 | 1 | ol | TRUE | 100
1190 |  |  | 2330 | 621 | 1 | 1.24 | 5.06 | 136.3383 | 0 | 99999 | 1 | 1 | ol | TRUE | 100
1191 |  |  | 2329 | 621 | 1 | 1.25 | 5.08 | 184.4577 | 0 | 99999 | 1 | 1 | ol | TRUE | 100
1192 |  |  | 1799 | 622 | 1 | 0.14783 | 1.2849 | 1600.8236 | 0 | 1.0495 | 1 | 1 | ol | TRUE | 100
1193 |  |  | 1134 | 623 | 1 | 2.74 | 9.26 | 224.5572 | 0 | 99999 | 1 | 1 | ol | TRUE | 100
1194 |  |  | 2151 | 624 | 1 | 0.31995 | 2.1799 | 50.9296 | 0 | 1.4524 | 1 | 1 | ol | TRUE | 100
1195 |  |  | 1959 | 626 | 1 | 0.19 | 0.51002 | 1860.6171 | 0 | 99999 | 1 | 1 | ol | TRUE | 100
1196 |  |  | 2319 | 626 | 1 | 0.12998 | 0.56999 | 553.3732 | 0 | 99999 | 1 | 1 | ol | TRUE | 100
1197 |  |  | 1508 | 628 | 1 | 0.62977 | 4.2601 | 194.2869 | 0 | 0.99561 | 1 | 1 | ol | TRUE | 100
1198 |  |  | 1805 | 628 | 1 | 1.0702 | 7.21 | 305.5775 | 0 | 1.129 | 1 | 1 | ol | TRUE | 100
1199 |  |  | 1206 | 629 | 1 | 5.42 | 12.07 | 264.6567 | 0 | 99999 | 1 | 1 | ol | TRUE | 100
1200 |  |  | 1173 | 631 | 1 | 0.94998 | 2.4 | 56.1393 | 0 | 99999 | 1 | 1 | ol | TRUE | 100
1201 |  |  | 1343 | 631 | 1 | 1.25 | 3.17 | 72.1791 | 0 | 99999 | 1 | 1 | ol | TRUE | 100
1202 |  |  | 974 | 632 | 1 | 1.44 | 3.27 | 80.199 | 0 | 99999 | 1 | 1 | ol | TRUE | 100
1203 |  |  | 1699 | 632 | 1 | 0.59999 | 1.44 | 32.0796 | 0 | 99999 | 1 | 1 | ol | TRUE | 100
1204 |  |  | 2278 | 632 | 1 | 0.030006 | 0.070013 | 0 | 0 | 99999 | 1 | 1 | ol | TRUE | 100
1205 |  |  | 2331 | 632 | 1 | 1.14 | 3.59 | 80.199 | 0 | 99999 | 1 | 1 | ol | TRUE | 100
1206 |  |  | 2220 | 633 | 1 | 0.87024 | 4.05 | 82.9964 | 0 | 0.70308 | 1 | 1 | ol | TRUE | 100
1207 |  |  | 2332 | 634 | 1 | 0.010002 | 0.040008 | 0 | 0 | 99999 | 1 | 1 | ol | TRUE | 100
1208 |  |  | 1057 | 635 | 1 | 3.63 | 9.91 | 224.5572 | 0 | 99999 | 1 | 1 | ol | TRUE | 100
1209 |  |  | 879 | 638 | 1 | 0.79098 | 3.159 | 745.8508 | 0 | 99999 | 1 | 1 | ol | TRUE | 100
1210 |  |  | 1613 | 638 | 1 | 2.027 | 6.355 | 769.9105 | 0 | 99999 | 1 | 1 | ol | TRUE | 100
1211 |  |  | 1698 | 638 | 1 | 0.33998 | 0.74998 | 1708.239 | 0 | 99999 | 1 | 1 | ol | TRUE | 100
1212 |  |  | 1698 | 638 | 1 | 0.33998 | 0.74998 | 1708.239 | 0 | 99999 | 1 | 1 | ol | TRUE | 100
1213 |  |  | 2262 | 641 | 1 | 0.3078 | 2.0589 | 44.642 | 0 | 0.97251 | 1 | 1 | ol | TRUE | 100
1214 |  |  | 2448 | 641 | 1 | 1.0398 | 6.9301 | 159.0763 | 0 | 1.3882 | 1 | 1 | ol | TRUE | 100
1215 |  |  | 2414 | 642 | 1 | 0.050009 | 0.14999 | 8.0199 | 0 | 99999 | 1 | 1 | ol | TRUE | 100
1216 |  |  | 2499 | 643 | 1 | 0.020004 | 0.040008 | 0 | 0 | 99999 | 1 | 1 | ol | TRUE | 100
1217 |  |  | 2333 | 644 | 1 | 0.020004 | 0.070013 | 144.3582 | 0 | 99999 | 1 | 1 | ol | TRUE | 100
1218 |  |  | 816 | 645 | 1 | 0.38999 | 1.03 | 24.0597 | 0 | 99999 | 1 | 1 | ol | TRUE | 100
1219 |  |  | 816 | 645 | 1 | 0.58999 | 1.58 | 40.0995 | 0 | 99999 | 1 | 1 | ol | TRUE | 100
1220 |  |  | 907 | 646 | 1 | 0.18022 | 0.37007 | 260.9355 | 0 | 99999 | 1 | 1 | ol | TRUE | 100
1221 |  |  | 649 | 647 | 1 | 0.010125 | 0.049612 | 69.7924 | 0 | 99999 | 1 | 1 | ol | TRUE | 100
1222 |  |  | 1140 | 648 | 1 | 0.49005 | 2.9899 | 378.5137 | 0 | 1.1829 | 1 | 1 | ol | TRUE | 100
1223 |  |  | 1323 | 648 | 1 | 0.67382 | 4.5638 | 569.6568 | 0 | 1.1829 | 1 | 1 | ol | TRUE | 100
1224 |  |  | 1088 | 649 | 1 | 2.8401 | 15.6401 | 356.5071 | 0 | 1.0598 | 1 | 1 | ol | TRUE | 100
1225 |  |  | 2231 | 649 | 1 | 1.9298 | 12.8501 | 296.1461 | 0 | 1.3856 | 1 | 1 | ol | TRUE | 100
1226 |  |  | 416 | 650 | 1 | 0.42 | 1.84 | 80.199 | 0 | 99999 | 1 | 1 | ol | TRUE | 100
1227 |  |  | 565 | 650 | 1 | 0.55999 | 1.77 | 80.199 | 0 | 99999 | 1 | 1 | ol | TRUE | 100
1228 |  |  | 734 | 650 | 1 | 1.4 | 3.95 | 80.199 | 0 | 99999 | 1 | 1 | ol | TRUE | 100
1229 |  |  | 802 | 650 | 1 | 0.076006 | 0.46902 | 1676.1594 | 0 | 99999 | 1 | 1 | ol | TRUE | 100
1230 |  |  | 1133 | 650 | 1 | 0.23 | 0.93002 | 320.7961 | 0 | 99999 | 1 | 1 | ol | TRUE | 100
1231 |  |  | 2334 | 651 | 1 | 0.020004 | 0.070013 | 144.3582 | 0 | 99999 | 1 | 1 | ol | TRUE | 100
1232 |  |  | 755 | 652 | 1 | 3.23 | 7.14 | 168.4179 | 0 | 99999 | 1 | 1 | ol | TRUE | 100
1233 |  |  | 2177 | 653 | 1 | 2.6492 | 12.3591 | 273.5107 | 0 | 0.86474 | 1 | 1 | ol | TRUE | 100
1234 |  |  | 2392 | 653 | 1 | 1.1401 | 5.2498 | 114.4344 | 0 | 0.85448 | 1 | 1 | ol | TRUE | 100
1235 |  |  | 2177 | 653 | 1 | 2.0098 | 13.3599 | 337.6443 | 0 | 1.0598 | 1 | 1 | ol | TRUE | 100
1236 |  |  | 575 | 654 | 1 | 5.62 | 17.45 | 449.1145 | 0 | 99999 | 1 | 1 | ol | TRUE | 100
1237 |  |  | 600 | 654 | 1 | 0.21 | 0.53998 | 16.0398 | 0 | 99999 | 1 | 1 | ol | TRUE | 100
1238 |  |  | 1343 | 655 | 1 | 1.91 | 4.84 | 104.2587 | 0 | 99999 | 1 | 1 | ol | TRUE | 100
1239 |  |  | 1352 | 654 | 1 | 2.48 | 5.55 | 128.3184 | 0 | 99999 | 1 | 1 | ol | TRUE | 100
1240 |  |  | 2028 | 654 | 1 | 1.12 | 2.84 | 112.2786 | 0 | 99999 | 1 | 1 | ol | TRUE | 100
1241 |  |  | 2116 | 655 | 1 | 2.21 | 5.52 | 128.3184 | 0 | 99999 | 1 | 1 | ol | TRUE | 100
1242 |  |  | 2451 | 654 | 1 | 0.72998 | 1.6 | 40.0995 | 0 | 99999 | 1 | 1 | ol | TRUE | 100
1243 |  |  | 2495 | 655 | 1 | 0.49001 | 1.49 | 32.0796 | 0 | 99999 | 1 | 1 | ol | TRUE | 100
1244 |  |  | 1174 | 656 | 1 | 2.6902 | 12.2102 | 267.2231 | 0 | 0.98534 | 1 | 1 | ol | TRUE | 100
1245 |  |  | 2080 | 656 | 1 | 1.7202 | 8.8801 | 197.4307 | 0 | 0.98534 | 1 | 1 | ol | TRUE | 100
1246 |  |  | 1174 | 656 | 1 | 2.7398 | 12.4391 | 289.8585 | 0 | 0.98534 | 1 | 1 | ol | TRUE | 100
1247 |  |  | 1755 | 657 | 1 | 0.050009 | 0.12998 | 0 | 0 | 99999 | 1 | 1 | ol | TRUE | 100
1248 |  |  | 453 | 658 | 1 | 0.63585 | 4.1771 | 1502.1083 | 0 | 0.96225 | 1 | 1 | ol | TRUE | 100
1249 |  |  | 2112 | 658 | 1 | 0.079988 | 0.33008 | 458.3662 | 0 | 1.0598 | 1 | 1 | ol | TRUE | 100
1250 |  |  | 2335 | 659 | 1 | 0.53004 | 3.5301 | 82.9964 | 0 | 0.90836 | 1 | 1 | ol | TRUE | 100
1251 |  |  | 971 | 661 | 1 | 2.7302 | 15.0098 | 401.1491 | 0 | 0.89297 | 1 | 1 | ol | TRUE | 100
1252 |  |  | 972 | 661 | 1 | 2.7302 | 15.0002 | 401.1491 | 0 | 0.89297 | 1 | 1 | ol | TRUE | 100
1253 |  |  | 2344 | 661 | 1 | 0.95023 | 6.3499 | 216.2935 | 0 | 1.1496 | 1 | 1 | ol | TRUE | 100
1254 |  |  | 867 | 662 | 1 | 0.85052 | 11.1304 | 579.3064 | 0 | 3.7786 | 1 | 1 | ol | TRUE | 100
1255 |  |  | 2161 | 662 | 1 | 1.6606 | 16.8804 | 668.3626 | 0 | 2.399 | 1 | 1 | ol | TRUE | 100
1256 |  |  | 2259 | 662 | 1 | 3.48 | 35.3 | 1394.259 | 0 | 2.7774 | 1 | 1 | ol | TRUE | 100
1257 |  |  | 867 | 662 | 1 | 0.85052 | 11.1304 | 579.3064 | 0 | 3.6297 | 1 | 1 | ol | TRUE | 100
1258 |  |  | 2161 | 662 | 1 | 1.6606 | 16.8804 | 668.3626 | 0 | 2.399 | 1 | 1 | ol | TRUE | 100
1259 |  |  | 2209 | 662 | 1 | 2.2093 | 22.4195 | 884.8309 | 0 | 2.7774 | 1 | 1 | ol | TRUE | 100
1260 |  |  | 1416 | 663 | 1 | 2.2599 | 15.0199 | 343.9319 | 0 | 1.3856 | 1 | 1 | ol | TRUE | 100
1261 |  |  | 2171 | 663 | 1 | 2.6102 | 17.4601 | 401.1491 | 0 | 1.3856 | 1 | 1 | ol | TRUE | 100
1262 |  |  | 2092 | 664 | 1 | 4.1118 | 18.6589 | 411.838 | 0 | 0.84421 | 1 | 1 | ol | TRUE | 100
1263 |  |  | 2163 | 664 | 1 | 5.6098 | 25.2801 | 560.2254 | 0 | 0.67999 | 1 | 1 | ol | TRUE | 100
1264 |  |  | 970 | 665 | 1 | 0.1701 | 1.1001 | 25.1504 | 0 | 1.2086 | 1 | 1 | ol | TRUE | 100
1265 |  |  | 2320 | 666 | 1 | 0.82 | 2.21 | 80.199 | 0 | 99999 | 1 | 1 | ol | TRUE | 100
1266 |  |  | 839 | 667 | 1 | 0.038658 | 0.070767 | 64.1592 | 0 | 99999 | 1 | 1 | ol | TRUE | 100
1267 |  |  | 905 | 667 | 1 | 0.015995 | 0.05501 | 8.0199 | 0 | 99999 | 1 | 1 | ol | TRUE | 100
1268 |  |  | 1186 | 667 | 1 | 1.11 | 3.26 | 160.398 | 0 | 99999 | 1 | 1 | ol | TRUE | 100
1269 |  |  | 1295 | 667 | 1 | 0.020004 | 0.050009 | 0 | 0 | 99999 | 1 | 1 | ol | TRUE | 100
1270 |  |  | 1296 | 667 | 1 | 0.020004 | 0.050009 | 0 | 0 | 99999 | 1 | 1 | ol | TRUE | 100
1271 |  |  | 2402 | 667 | 1 | 0.45001 | 1.78 | 112.2786 | 0 | 99999 | 1 | 1 | ol | TRUE | 100
1272 |  |  | 792 | 668 | 1 | 0.78975 | 5.2701 | 120.722 | 0 | 1.3882 | 1 | 1 | ol | TRUE | 100
1273 |  |  | 923 | 668 | 1 | 0.090112 | 0.83987 | 38.3544 | 0 | 2.099 | 1 | 1 | ol | TRUE | 100
1274 |  |  | 1632 | 668 | 1 | 1.0302 | 6.36 | 687.8637 | 0 | 0.96995 | 1 | 1 | ol | TRUE | 100
1275 |  |  | 1641 | 668 | 1 | 0.13011 | 0.83987 | 18.8628 | 0 | 1.3882 | 1 | 1 | ol | TRUE | 100
1276 |  |  | 792 | 668 | 1 | 0.72495 | 4.8382 | 140.2135 | 0 | 1.3882 | 1 | 1 | ol | TRUE | 100
1277 |  |  | 1641 | 668 | 1 | 0.079988 | 0.54017 | 28.923 | 0 | 1.3882 | 1 | 1 | ol | TRUE | 100
1278 |  |  | 2101 | 669 | 1 | 0.070004 | 0.17 | 0 | 0 | 99999 | 1 | 1 | ol | TRUE | 100
1279 |  |  | 2101 | 669 | 1 | 0.010004 | 0.17 | 0 | 0 | 99999 | 1 | 1 | ol | TRUE | 100
1280 |  |  | 964 | 670 | 1 | 1.922 | 6.62 | 134.3975 | 0 | 99999 | 1 | 1 | ol | TRUE | 100
1281 |  |  | 1228 | 671 | 1 | 1.705 | 18.4138 | 171.6516 | 0 | 1.0777 | 1 | 1 | ol | TRUE | 100
1282 |  |  | 2152 | 672 | 1 | 0.18984 | 0.70014 | 1075.8088 | 0 | 0.80316 | 1 | 1 | ol | TRUE | 100
1283 |  |  | 2248 | 673 | 1 | 0.45714 | 3.0491 | 69.7924 | 0 | 1.3395 | 1 | 1 | ol | TRUE | 100
1284 |  |  | 1209 | 677 | 1 | 1.1942 | 8.3182 | 127.6383 | 0 | 0.81855 | 1 | 1 | ol | TRUE | 100
1285 |  |  | 1025 | 678 | 1 | 0.02025 | 0.50018 | 25.1504 | 0 | 3.4975 | 1 | 1 | ol | TRUE | 100
1286 |  |  | 2072 | 678 | 1 | 0.029869 | 0.59991 | 25.1504 | 0 | 3.4975 | 1 | 1 | ol | TRUE | 100
1287 |  |  | 2084 | 678 | 1 | 0.02025 | 0.50018 | 25.1504 | 0 | 3.4975 | 1 | 1 | ol | TRUE | 100
1288 |  |  | 1355 | 679 | 1 | 2.38 | 6.48 | 144.3582 | 0 | 99999 | 1 | 1 | ol | TRUE | 100
1289 |  |  | 1856 | 681 | 1 | 4.3875 | 8.0314 | 168.4179 | 0 | 99999 | 1 | 1 | ol | TRUE | 100
1290 |  |  | 1856 | 681 | 1 | 3.43 | 7.59 | 168.4179 | 0 | 99999 | 1 | 1 | ol | TRUE | 100
1291 |  |  | 2506 | 682 | 1 | 0.49005 | 3.2603 | 76.08 | 0 | 1.3985 | 1 | 1 | ol | TRUE | 100
1292 |  |  | 1434 | 683 | 1 | 5.9601 | 27.3 | 604.8674 | 0 | 1.0957 | 1 | 1 | ol | TRUE | 100
1293 |  |  | 1060 | 684 | 1 | 1.3949 | 14.1555 | 556.8219 | 0 | 2.399 | 1 | 1 | ol | TRUE | 100
1294 |  |  | 1499 | 684 | 1 | 2.9097 | 30.0901 | 1190.576 | 0 | 2.399 | 1 | 1 | ol | TRUE | 100
1295 |  |  | 1061 | 684 | 1 | 1.3906 | 14.1396 | 560.1284 | 0 | 2.399 | 1 | 1 | ol | TRUE | 100
1296 |  |  | 1629 | 691 | 1 | 2.1298 | 14.7202 | 343.9319 | 0 | 1.1496 | 1 | 1 | ol | TRUE | 100
1297 |  |  | 2066 | 691 | 1 | 1.42 | 9.8101 | 229.4975 | 0 | 1.3215 | 1 | 1 | ol | TRUE | 100
1298 |  |  | 2376 | 693 | 1 | 5.2199 | 34.6999 | 802.2981 | 0 | 1.3882 | 1 | 1 | ol | TRUE | 100
1299 |  |  | 2485 | 693 | 1 | 0.51486 | 3.4992 | 398.0053 | 0 | 1.1521 | 1 | 1 | ol | TRUE | 100
1300 |  |  | 1104 | 694 | 1 | 1.4093 | 19.0695 | 980.5003 | 0 | 3.7786 | 1 | 1 | ol | TRUE | 100
1301 |  |  | 1158 | 694 | 1 | 1.4685 | 14.9093 | 585.699 | 0 | 2.7774 | 1 | 1 | ol | TRUE | 100
1302 |  |  | 1298 | 694 | 1 | 1.9768 | 25.9877 | 1368.6884 | 0 | 3.7786 | 1 | 1 | ol | TRUE | 100
1303 |  |  | 1581 | 694 | 1 | 3.3963 | 36.6646 | 1257.3681 | 0 | 2.399 | 1 | 1 | ol | TRUE | 100
1304 |  |  | 1616 | 694 | 1 | 2.9183 | 38.3743 | 2027.3518 | 0 | 3.6297 | 1 | 1 | ol | TRUE | 100
1305 |  |  | 1104 | 694 | 1 | 1.4093 | 19.0796 | 980.5003 | 0 | 3.7786 | 1 | 1 | ol | TRUE | 100
1306 |  |  | 1157 | 694 | 1 | 1.4685 | 14.9093 | 585.699 | 0 | 2.7774 | 1 | 1 | ol | TRUE | 100
1307 |  |  | 2163 | 695 | 1 | 2.6441 | 17.5522 | 477.8578 | 0 | 1.0982 | 1 | 1 | ol | TRUE | 100
1308 |  |  | 912 | 696 | 1 | 0.030324 | 0.43464 | 25.5706 | 0 | 3.3061 | 1 | 1 | ol | TRUE | 100
1309 |  |  | 1122 | 696 | 1 | 1.0065 | 13.1505 | 686.4384 | 0 | 3.7786 | 1 | 1 | ol | TRUE | 100
1310 |  |  | 911 | 696 | 1 | 0.027436 | 0.40432 | 23.8071 | 0 | 3.3061 | 1 | 1 | ol | TRUE | 100
1311 |  |  | 2160 | 696 | 1 | 1.7963 | 23.7466 | 1245.9055 | 0 | 3.7786 | 1 | 1 | ol | TRUE | 100
1312 |  |  | 777 | 697 | 1 | 2.5798 | 17.13 | 394.8614 | 0 | 1.0982 | 1 | 1 | ol | TRUE | 100
1313 |  |  | 2337 | 697 | 1 | 2.5601 | 15.23 | 356.5071 | 0 | 1.1034 | 1 | 1 | ol | TRUE | 100
1314 |  |  | 2338 | 699 | 1 | 0.0010125 | 0.10024 | 41.4982 | 0 | 1.029 | 1 | 1 | ol | TRUE | 100
1315 |  |  | 1124 | 700 | 1 | 0.1701 | 0.74976 | 18.8628 | 0 | 0.89297 | 1 | 1 | ol | TRUE | 100
1316 |  |  | 2151 | 700 | 1 | 0.33008 | 2.2002 | 50.9296 | 0 | 1.4524 | 1 | 1 | ol | TRUE | 100
1317 |  |  | 1123 | 700 | 1 | 0.1701 | 0.75988 | 18.8628 | 0 | 0.89297 | 1 | 1 | ol | TRUE | 100
1318 |  |  | 2062 | 701 | 1 | 0.38801 | 0.819 | 1499.7216 | 0 | 99999 | 1 | 1 | ol | TRUE | 100
1319 |  |  | 805 | 703 | 1 | 3.1398 | 20.9299 | 477.229 | 0 | 1.3728 | 1 | 1 | ol | TRUE | 100
1320 |  |  | 2057 | 703 | 1 | 0.61003 | 4.1001 | 95.5716 | 0 | 1.4755 | 1 | 1 | ol | TRUE | 100
1321 |  |  | 2057 | 703 | 1 | 0.62016 | 4.1001 | 95.5716 | 0 | 1.4755 | 1 | 1 | ol | TRUE | 100
1322 |  |  | 2339 | 706 | 1 | 0.50018 | 2.8902 | 63.5048 | 0 | 1.1059 | 1 | 1 | ol | TRUE | 100
1323 |  |  | 1953 | 707 | 1 | 2.2445 | 4.1086 | 80.199 | 0 | 99999 | 1 | 1 | ol | TRUE | 100
1324 |  |  | 2068 | 707 | 1 | 2.38 | 5.92 | 328.816 | 0 | 99999 | 1 | 1 | ol | TRUE | 100
1325 |  |  | 1635 | 708 | 1 | 0.95023 | 6.3301 | 140.2135 | 0 | 1.2368 | 1 | 1 | ol | TRUE | 100
1326 |  |  | 1703 | 708 | 1 | 0.74014 | 4.94 | 114.4344 | 0 | 1.2368 | 1 | 1 | ol | TRUE | 100
1327 |  |  | 2003 | 710 | 1 | 0.040432 | 0.56027 | 19.178 | 0 | 2.7986 | 1 | 1 | ol | TRUE | 100
1328 |  |  | 2003 | 709 | 1 | 0.040432 | 0.56027 | 19.178 | 0 | 2.7986 | 1 | 1 | ol | TRUE | 100
1329 |  |  | 2003 | 712 | 1 | 0.040432 | 0.56027 | 19.178 | 0 | 2.7986 | 1 | 1 | ol | TRUE | 100
1330 |  |  | 2003 | 711 | 1 | 0.040432 | 0.56027 | 19.178 | 0 | 2.7986 | 1 | 1 | ol | TRUE | 100
1331 |  |  | 1140 | 713 | 1 | 0.3402 | 1.9698 | 503.0082 | 0 | 1.1829 | 1 | 1 | ol | TRUE | 100
1332 |  |  | 1140 | 713 | 1 | 0.31995 | 1.9298 | 572.8006 | 0 | 1.1829 | 1 | 1 | ol | TRUE | 100
1333 |  |  | 1464 | 714 | 1 | 0.63 | 1.68 | 80.199 | 0 | 99999 | 1 | 1 | ol | TRUE | 100
1334 |  |  | 2340 | 714 | 1 | 0.11998 | 0.24001 | 8.0199 | 0 | 99999 | 1 | 1 | ol | TRUE | 100
1335 |  |  | 904 | 715 | 1 | 0.42019 | 2.8902 | 114.4344 | 0 | 1.0777 | 1 | 1 | ol | TRUE | 100
1336 |  |  | 1693 | 715 | 1 | 0.86518 | 8.422 | 362.7947 | 0 | 2.2222 | 1 | 1 | ol | TRUE | 100
1337 |  |  | 1832 | 715 | 1 | 0.88999 | 8.83 | 343.9319 | 0 | 1.4985 | 1 | 1 | ol | TRUE | 100
1338 |  |  | 904 | 715 | 1 | 0.42019 | 2.8902 | 140.2135 | 0 | 1.0777 | 1 | 1 | ol | TRUE | 100
1339 |  |  | 1566 | 716 | 1 | 0.26858 | 4.9009 | 210.0757 | 0 | 3.4185 | 1 | 1 | ol | TRUE | 100
1340 |  |  | 1865 | 717 | 1 | 1.065 | 2.377 | 56.1393 | 0 | 99999 | 1 | 1 | ol | TRUE | 100
1341 |  |  | 2233 | 717 | 1 | 2.929 | 7.425 | 168.4179 | 0 | 99999 | 1 | 1 | ol | TRUE | 100
1342 |  |  | 1198 | 718 | 1 | 1.9101 | 12.7899 | 293.0023 | 0 | 1.4755 | 1 | 1 | ol | TRUE | 100
1343 |  |  | 1839 | 718 | 1 | 2.63 | 11.9399 | 260.9355 | 0 | 0.93402 | 1 | 1 | ol | TRUE | 100
1344 |  |  | 1653 | 719 | 1 | 0.02025 | 0.50018 | 25.1504 | 0 | 3.4975 | 1 | 1 | ol | TRUE | 100
1345 |  |  | 2088 | 719 | 1 | 0.029869 | 0.53004 | 25.1504 | 0 | 3.4975 | 1 | 1 | ol | TRUE | 100
1346 |  |  | 2073 | 719 | 1 | 0.039994 | 0.65002 | 12.5752 | 0 | 3.4975 | 1 | 1 | ol | TRUE | 100
1347 |  |  | 730 | 720 | 1 | 0.90001 | 2.91 | 64.1592 | 0 | 99999 | 1 | 1 | ol | TRUE | 100
1348 |  |  | 1727 | 720 | 1 | 3.25 | 10.29 | 344.8558 | 0 | 99999 | 1 | 1 | ol | TRUE | 100
1349 |  |  | 1212 | 723 | 1 | 14.54 | 41.0098 | 853.2277 | 0 | 99999 | 1 | 1 | ol | TRUE | 100
1350 |  |  | 1236 | 723 | 1 | 6.2 | 31.4999 | 674.6598 | 0 | 1.0623 | 1 | 1 | ol | TRUE | 100
1351 |  |  | 1330 | 723 | 1 | 4.5902 | 21.71 | 541.3626 | 0 | 0.89297 | 1 | 1 | ol | TRUE | 100
1352 |  |  | 1353 | 723 | 1 | 10.4298 | 34.4802 | 680.9474 | 0 | 0.66203 | 1 | 1 | ol | TRUE | 100
1353 |  |  | 1434 | 723 | 1 | 8.4498 | 38.1201 | 840.0237 | 0 | 0.84678 | 1 | 1 | ol | TRUE | 100
1354 |  |  | 1904 | 723 | 1 | 4.13 | 17.7997 | 365.9385 | 0 | 0.97251 | 1 | 1 | ol | TRUE | 100
1355 |  |  | 2100 | 723 | 1 | 8.4098 | 39.8297 | 827.4485 | 0 | 0.75184 | 1 | 1 | ol | TRUE | 100
1356 |  |  | 1297 | 723 | 1 | 11.8498 | 56.1001 | 1165.0928 | 0 | 0.83395 | 1 | 1 | ol | TRUE | 100
1357 |  |  | 1213 | 724 | 1 | 2.7407 | 30.8106 | 935.7517 | 0 | 2.399 | 1 | 1 | ol | TRUE | 100
1358 |  |  | 1507 | 724 | 1 | 2.6396 | 29.6497 | 904.0089 | 0 | 2.399 | 1 | 1 | ol | TRUE | 100
1359 |  |  | 1734 | 724 | 1 | 6.6901 | 73.67 | 2552.8717 | 0 | 1.9189 | 1 | 1 | ol | TRUE | 100
1360 |  |  | 2120 | 724 | 1 | 1.5205 | 19.9893 | 1050.3785 | 0 | 3.7786 | 1 | 1 | ol | TRUE | 100
1361 |  |  | 2161 | 724 | 1 | 4.1703 | 45.8499 | 1674.213 | 0 | 2.399 | 1 | 1 | ol | TRUE | 100
1362 |  |  | 2120 | 724 | 1 | 1.5205 | 19.9705 | 1050.3785 | 0 | 3.7786 | 1 | 1 | ol | TRUE | 100
1363 |  |  | 1269 | 725 | 1 | 1.6802 | 10.8702 | 254.6479 | 0 | 1.3446 | 1 | 1 | ol | TRUE | 100
1364 |  |  | 1780 | 725 | 1 | 0.61003 | 3.89 | 89.284 | 0 | 1.2086 | 1 | 1 | ol | TRUE | 100
1365 |  |  | 1854 | 726 | 1 | 1.1198 | 7.37 | 187.9993 | 0 | 0.97765 | 1 | 1 | ol | TRUE | 100
1366 |  |  | 2162 | 726 | 1 | 0.22022 | 1.4798 | 57.2172 | 0 | 1.283 | 1 | 1 | ol | TRUE | 100
1367 |  |  | 1780 | 725 | 1 | 0.58016 | 3.8799 | 89.284 | 0 | 1.265 | 1 | 1 | ol | TRUE | 100
1368 |  |  | 2341 | 727 | 1 | 0.090112 | 0.59991 | 12.5752 | 0 | 1.4755 | 1 | 1 | ol | TRUE | 100
1369 |  |  | 1342 | 728 | 1 | 2.81 | 6.15 | 136.3383 | 0 | 99999 | 1 | 1 | ol | TRUE | 100
1370 |  |  | 1999 | 728 | 1 | 1.7 | 9.58 | 384.9553 | 0 | 99999 | 1 | 1 | ol | TRUE | 100
1371 |  |  | 2342 | 729 | 1 | 0.050119 | 0.22984 | 6.2876 | 0 | 0.67229 | 1 | 1 | ol | TRUE | 100
1372 |  |  | 1459 | 730 | 1 | 1.24 | 4.03 | 96.2388 | 0 | 99999 | 1 | 1 | ol | TRUE | 100
1373 |  |  | 1459 | 730 | 1 | 0.99999 | 3.06 | 120.2985 | 0 | 99999 | 1 | 1 | ol | TRUE | 100
1374 |  |  | 2062 | 731 | 1 | 0.60301 | 2.455 | 248.6169 | 0 | 99999 | 1 | 1 | ol | TRUE | 100
1375 |  |  | 959 | 732 | 1 | 2.51 | 6.155 | 136.3383 | 0 | 99999 | 1 | 1 | ol | TRUE | 100
1376 |  |  | 1526 | 735 | 1 | 1.132 | 3.469 | 80.199 | 0 | 99999 | 1 | 1 | ol | TRUE | 100
1377 |  |  | 1770 | 734 | 1 | 1.66 | 6.1 | 160.398 | 0 | 99999 | 1 | 1 | ol | TRUE | 100
1378 |  |  | 2413 | 734 | 1 | 3.35 | 9.15 | 160.398 | 0 | 99999 | 1 | 1 | ol | TRUE | 100
1379 |  |  | 2489 | 734 | 1 | 2.922 | 7.436 | 184.4577 | 0 | 99999 | 1 | 1 | ol | TRUE | 100
1380 |  |  | 1031 | 736 | 1 | 2.8699 | 13.2101 | 299.2899 | 0 | 0.82369 | 1 | 1 | ol | TRUE | 100
1381 |  |  | 2234 | 736 | 1 | 0.87024 | 6.0699 | 133.9259 | 0 | 1.0982 | 1 | 1 | ol | TRUE | 100
1382 |  |  | 2265 | 737 | 1 | 0.37001 | 0.83999 | 0 | 0 | 99999 | 1 | 1 | ol | TRUE | 100
1383 |  |  | 2480 | 737 | 1 | 1.52 | 3.96 | 188.6281 | 0 | 99999 | 1 | 1 | ol | TRUE | 100
1384 |  |  | 2343 | 740 | 1 | 0.0065813 | 0.050119 | 6.2876 | 0 | 1.3856 | 1 | 1 | ol | TRUE | 100
1385 |  |  | 906 | 741 | 1 | 0.069862 | 0.1701 | 197.4307 | 0 | 99999 | 1 | 1 | ol | TRUE | 100
1386 |  |  | 1130 | 742 | 1 | 0.30002 | 0.62 | 1740.3186 | 0 | 99999 | 1 | 1 | ol | TRUE | 100
1387 |  |  | 1332 | 742 | 1 | 0.24679 | 0.45175 | 457.1344 | 0 | 99999 | 1 | 1 | ol | TRUE | 100
1388 |  |  | 1555 | 742 | 1 | 0.51002 | 1.94 | 5477.5926 | 0 | 99999 | 1 | 1 | ol | TRUE | 100
1389 |  |  | 1821 | 742 | 1 | 0.70001 | 1.58 | 537.3334 | 0 | 99999 | 1 | 1 | ol | TRUE | 100
1390 |  |  | 1997 | 742 | 1 | 0.55999 | 1.44 | 818.0299 | 0 | 99999 | 1 | 1 | ol | TRUE | 100
1391 |  |  | 1130 | 742 | 1 | 0.28001 | 0.67001 | 1555.8609 | 0 | 99999 | 1 | 1 | ol | TRUE | 100
1392 |  |  | 1821 | 742 | 1 | 0.64 | 1.69 | 633.5722 | 0 | 99999 | 1 | 1 | ol | TRUE | 100
1393 |  |  | 1997 | 742 | 1 | 0.53998 | 1.34 | 818.0299 | 0 | 99999 | 1 | 1 | ol | TRUE | 100
1394 |  |  | 1406 | 743 | 1 | 0.9558 | 7.044 | 2533.9039 | 0 | 1.0829 | 1 | 1 | ol | TRUE | 100
1395 |  |  | 1827 | 744 | 1 | 3.43 | 10.32 | 585.4528 | 0 | 99999 | 1 | 1 | ol | TRUE | 100
1396 |  |  | 1927 | 744 | 1 | 1.92 | 5.25 | 120.2985 | 0 | 99999 | 1 | 1 | ol | TRUE | 100
1397 |  |  | 2344 | 745 | 1 | 0.010125 | 0.050119 | 0 | 0 | 0.69795 | 1 | 1 | ol | TRUE | 100
1398 |  |  | 775 | 746 | 1 | 2.504 | 6.079 | 168.4179 | 0 | 99999 | 1 | 1 | ol | TRUE | 100
1399 |  |  | 1495 | 746 | 1 | 2.34 | 5.63 | 112.2786 | 0 | 99999 | 1 | 1 | ol | TRUE | 100
1400 |  |  | 2345 | 747 | 1 | 1.08 | 1.98 | 40.0995 | 0 | 99999 | 1 | 1 | ol | TRUE | 100
1401 |  |  | 771 | 748 | 1 | 1.256 | 6.1428 | 137.0697 | 0 | 0.8827 | 1 | 1 | ol | TRUE | 100
1402 |  |  | 1233 | 748 | 1 | 1.7202 | 10.8201 | 251.5041 | 0 | 1.1085 | 1 | 1 | ol | TRUE | 100
1403 |  |  | 2123 | 748 | 1 | 0.41006 | 2.8102 | 63.5048 | 0 | 1.4498 | 1 | 1 | ol | TRUE | 100
1404 |  |  | 2346 | 749 | 1 | 0.030006 | 0.090017 | 0 | 0 | 99999 | 1 | 1 | ol | TRUE | 100
1405 |  |  | 876 | 750 | 1 | 0.1701 | 0.3402 | 294.8886 | 0 | 99999 | 1 | 1 | ol | TRUE | 100
1406 |  |  | 2486 | 751 | 1 | 2.6801 | 18.4599 | 388.5738 | 0 | 1.2625 | 1 | 1 | ol | TRUE | 100
1407 |  |  | 2371 | 752 | 1 | 3.32 | 15.0898 | 324.4403 | 0 | 0.7698 | 1 | 1 | ol | TRUE | 100
1408 |  |  | 1736 | 753 | 1 | 0.107 | 0.28398 | 649.612 | 0 | 99999 | 1 | 1 | ol | TRUE | 100
1409 |  |  | 2403 | 753 | 1 | 0.37999 | 1.52 | 1219.025 | 0 | 99999 | 1 | 1 | ol | TRUE | 100
1410 |  |  | 2446 | 753 | 1 | 1.166 | 4.417 | 144.3582 | 0 | 99999 | 1 | 1 | ol | TRUE | 100
1411 |  |  | 2381 | 754 | 1 | 0.99984 | 6.7898 | 146.5011 | 0 | 1.2522 | 1 | 1 | ol | TRUE | 100
1412 |  |  | 1342 | 755 | 1 | 0.74002 | 1.65 | 40.0995 | 0 | 99999 | 1 | 1 | ol | TRUE | 100
1413 |  |  | 1594 | 756 | 1 | 0.91001 | 2.32 | 48.1194 | 0 | 99999 | 1 | 1 | ol | TRUE | 100
1414 |  |  | 1998 | 756 | 1 | 0.53502 | 1.368 | 32.0796 | 0 | 99999 | 1 | 1 | ol | TRUE | 100
1415 |  |  | 2424 | 757 | 1 | 0.482 | 1.958 | 96.2388 | 0 | 99999 | 1 | 1 | ol | TRUE | 100
1416 |  |  | 2423 | 757 | 1 | 0.48001 | 1.953 | 72.1791 | 0 | 99999 | 1 | 1 | ol | TRUE | 100
1417 |  |  | 743 | 758 | 1 | 2.5399 | 16.9103 | 388.5738 | 0 | 1.2368 | 1 | 1 | ol | TRUE | 100
1418 |  |  | 776 | 758 | 1 | 1.82 | 9.9402 | 222.5811 | 0 | 0.94685 | 1 | 1 | ol | TRUE | 100
1419 |  |  | 1241 | 758 | 1 | 0.71989 | 4.1599 | 633.1616 | 0 | 1.0598 | 1 | 1 | ol | TRUE | 100
1420 |  |  | 1461 | 758 | 1 | 1.1198 | 7.1098 | 159.0763 | 0 | 1.165 | 1 | 1 | ol | TRUE | 100
1421 |  |  | 1621 | 758 | 1 | 0.7128 | 4.3001 | 1473.8141 | 0 | 0.71335 | 1 | 1 | ol | TRUE | 100
1422 |  |  | 1635 | 758 | 1 | 1.34 | 8.9201 | 203.7183 | 0 | 1.2368 | 1 | 1 | ol | TRUE | 100
1423 |  |  | 1461 | 758 | 1 | 1.1198 | 7.0799 | 165.364 | 0 | 1.165 | 1 | 1 | ol | TRUE | 100
1424 |  |  | 2297 | 758 | 1 | 0.1701 | 1.13 | 25.1504 | 0 | 1.2368 | 1 | 1 | ol | TRUE | 100
1425 |  |  | 1860 | 759 | 1 | 0.069312 | 0.12707 | 439.3294 | 0 | 99999 | 1 | 1 | ol | TRUE | 100
1426 |  |  | 1860 | 760 | 1 | 0.069312 | 0.12707 | 439.3294 | 0 | 99999 | 1 | 1 | ol | TRUE | 100
1427 |  |  | 1859 | 761 | 1 | 0.0243 | 0.04455 | 6.2876 | 0 | 99999 | 1 | 1 | ol | TRUE | 100
1428 |  |  | 1859 | 762 | 1 | 0.0243 | 0.04455 | 6.2876 | 0 | 99999 | 1 | 1 | ol | TRUE | 100
1429 |  |  | 770 | 769 | 1 | 0.010125 | 0.10024 | 57.2172 | 0 | 99999 | 1 | 1 | ol | TRUE | 100
1430 |  |  | 770 | 766 | 1 | 0.010125 | 0.10024 | 57.2172 | 0 | 99999 | 1 | 1 | ol | TRUE | 100
1431 |  |  | 770 | 767 | 1 | 0.010125 | 0.10024 | 57.2172 | 0 | 99999 | 1 | 1 | ol | TRUE | 100
1432 |  |  | 770 | 768 | 1 | 0.010125 | 0.10024 | 57.2172 | 0 | 99999 | 1 | 1 | ol | TRUE | 100
1433 |  |  | 1421 | 770 | 1 | 0.15998 | 0.54017 | 1483.2455 | 0 | 0.68769 | 1 | 1 | ol | TRUE | 100
1434 |  |  | 2050 | 770 | 1 | 0.19997 | 1.3699 | 159.0763 | 0 | 1.0495 | 1 | 1 | ol | TRUE | 100
1435 |  |  | 1421 | 770 | 1 | 0.10986 | 0.91986 | 1139.3136 | 0 | 1.1034 | 1 | 1 | ol | TRUE | 100
1436 |  |  | 1574 | 770 | 1 | 1.1102 | 7.4601 | 289.8585 | 0 | 1.0495 | 1 | 1 | ol | TRUE | 100
1437 |  |  | 2348 | 770 | 1 | 0.62016 | 3.9599 | 203.7183 | 0 | 1.165 | 1 | 1 | ol | TRUE | 100
1438 |  |  | 2347 | 770 | 1 | 0.62016 | 3.9599 | 203.7183 | 0 | 1.0495 | 1 | 1 | ol | TRUE | 100
1439 |  |  | 965 | 771 | 1 | 1.4069 | 6.9802 | 152.7887 | 0 | 1.1085 | 1 | 1 | ol | TRUE | 100
1440 |  |  | 2348 | 772 | 1 | 0.27996 | 0.55991 | 1024.8792 | 0 | 99999 | 1 | 1 | ol | TRUE | 100
1441 |  |  | 2347 | 773 | 1 | 0.27996 | 0.55991 | 1024.8792 | 0 | 99999 | 1 | 1 | ol | TRUE | 100
1442 |  |  | 2007 | 777 | 1 | 2.4872 | 16.5149 | 382.2862 | 0 | 1.0675 | 1 | 1 | ol | TRUE | 100
1443 |  |  | 783 | 779 | 1 | 0.16706 | 0.76089 | 12.5752 | 0 | 0.81342 | 1 | 1 | ol | TRUE | 100
1444 |  |  | 783 | 780 | 1 | 0.14985 | 0.68293 | 12.5752 | 0 | 0.81342 | 1 | 1 | ol | TRUE | 100
1445 |  |  | 1366 | 782 | 1 | 0.010108 | 0.19061 | 6.3927 | 0 | 2.6391 | 1 | 1 | ol | TRUE | 100
1446 |  |  | 1366 | 781 | 1 | 0.010108 | 0.1805 | 6.3927 | 0 | 2.6391 | 1 | 1 | ol | TRUE | 100
1447 |  |  | 789 | 783 | 1 | 0.0010125 | 0.59991 | 6.2876 | 0 | 8.999 | 1 | 1 | ol | TRUE | 100
1448 |  |  | 1441 | 783 | 1 | 1.6301 | 7.5102 | 165.364 | 0 | 0.99561 | 1 | 1 | ol | TRUE | 100
1449 |  |  | 2230 | 783 | 1 | 0.42019 | 4.0297 | 210.0059 | 0 | 0.86474 | 1 | 1 | ol | TRUE | 100
1450 |  |  | 788 | 783 | 1 | 0.0010125 | 0.59991 | 6.2876 | 0 | 8.999 | 1 | 1 | ol | TRUE | 100
1451 |  |  | 787 | 783 | 1 | 0.0010125 | 0.59991 | 6.2876 | 0 | 8.999 | 1 | 1 | ol | TRUE | 100
1452 |  |  | 1048 | 791 | 1 | 0.16999 | 0.55999 | 264.6567 | 0 | 99999 | 1 | 1 | ol | TRUE | 100
1453 |  |  | 2512 | 790 | 1 | 0.21 | 0.38999 | 352.8757 | 0 | 99999 | 1 | 1 | ol | TRUE | 100
1454 |  |  | 1049 | 790 | 1 | 0.24679 | 0.45175 | 545.3533 | 0 | 99999 | 1 | 1 | ol | TRUE | 100
1455 |  |  | 1258 | 790 | 1 | 0.070013 | 0.13999 | 200.4975 | 0 | 99999 | 1 | 1 | ol | TRUE | 100
1456 |  |  | 2402 | 791 | 1 | 0.93998 | 3.31 | 80.199 | 0 | 99999 | 1 | 1 | ol | TRUE | 100
1457 |  |  | 1115 | 792 | 1 | 1.0201 | 6.8602 | 152.7887 | 0 | 1.3882 | 1 | 1 | ol | TRUE | 100
1458 |  |  | 1511 | 792 | 1 | 0.55384 | 5.8401 | 226.3537 | 0 | 1.4985 | 1 | 1 | ol | TRUE | 100
1459 |  |  | 1683 | 792 | 1 | 0.010125 | 0.050119 | 254.6479 | 0 | 1.7834 | 1 | 1 | ol | TRUE | 100
1460 |  |  | 1697 | 792 | 1 | 0.61003 | 4.05 | 95.5716 | 0 | 1.0418 | 1 | 1 | ol | TRUE | 100
1461 |  |  | 1876 | 792 | 1 | 2.0402 | 13.9199 | 324.4403 | 0 | 1.3882 | 1 | 1 | ol | TRUE | 100
1462 |  |  | 1511 | 792 | 1 | 0.55485 | 5.8598 | 225.7249 | 0 | 0.91093 | 1 | 1 | ol | TRUE | 100
1463 |  |  | 1683 | 792 | 1 | 0.010125 | 0.060244 | 318.1527 | 0 | 1.7834 | 1 | 1 | ol | TRUE | 100
1464 |  |  | 2416 | 793 | 1 | 3.1 | 8.91 | 160.398 | 0 | 99999 | 1 | 1 | ol | TRUE | 100
1465 |  |  | 908 | 794 | 1 | 3.22 | 7.18 | 168.4179 | 0 | 99999 | 1 | 1 | ol | TRUE | 100
1466 |  |  | 1038 | 795 | 1 | 0.70014 | 3.9898 | 89.284 | 0 | 99999 | 1 | 1 | ol | TRUE | 100
1467 |  |  | 973 | 796 | 1 | 1.47 | 3.84 | 152.3781 | 0 | 99999 | 1 | 1 | ol | TRUE | 100
1468 |  |  | 1051 | 796 | 1 | 0.88001 | 2.24 | 48.1194 | 0 | 99999 | 1 | 1 | ol | TRUE | 100
1469 |  |  | 1253 | 798 | 1 | 0.36966 | 6.3204 | 343.8805 | 0 | 3.0296 | 1 | 1 | ol | TRUE | 100
1470 |  |  | 1253 | 797 | 1 | 0.37977 | 6.3204 | 346.9666 | 0 | 3.0296 | 1 | 1 | ol | TRUE | 100
1471 |  |  | 1253 | 800 | 1 | 0.37977 | 6.3305 | 350.0527 | 0 | 1.5148 | 1 | 1 | ol | TRUE | 100
1472 |  |  | 1253 | 799 | 1 | 0.37977 | 6.3406 | 350.0527 | 0 | 2.4188 | 1 | 1 | ol | TRUE | 100
1473 |  |  | 2252 | 801 | 1 | 0.067837 | 0.12403 | 6.2876 | 0 | 1.3985 | 1 | 1 | ol | TRUE | 100
1474 |  |  | 1189 | 802 | 1 | 0.312 | 1.965 | 48.1194 | 0 | 99999 | 1 | 1 | ol | TRUE | 100
1475 |  |  | 1181 | 803 | 1 | 0.090112 | 0.35994 | 496.7206 | 0 | 0.84935 | 1 | 1 | ol | TRUE | 100
1476 |  |  | 1707 | 803 | 1 | 0.15998 | 0.6399 | 890.9533 | 0 | 0.73644 | 1 | 1 | ol | TRUE | 100
1477 |  |  | 1335 | 804 | 1 | 5.5399 | 36.7801 | 846.9401 | 0 | 1.3061 | 1 | 1 | ol | TRUE | 100
1478 |  |  | 1349 | 804 | 1 | 7.4798 | 26.4602 | 521.871 | 0 | 99999 | 1 | 1 | ol | TRUE | 100
1479 |  |  | 1414 | 804 | 1 | 10.3999 | 37.2003 | 738.1646 | 0 | 0.71591 | 1 | 1 | ol | TRUE | 100
1480 |  |  | 1767 | 804 | 1 | 8.06 | 36.6398 | 805.4419 | 0 | 0.84421 | 1 | 1 | ol | TRUE | 100
1481 |  |  | 2363 | 804 | 1 | 4.2702 | 28.4199 | 655.797 | 0 | 1.2086 | 1 | 1 | ol | TRUE | 100
1482 |  |  | 1103 | 805 | 1 | 5.0179 | 22.6299 | 1142.4574 | 0 | 0.78006 | 1 | 1 | ol | TRUE | 100
1483 |  |  | 2044 | 805 | 1 | 3.85 | 18.5303 | 413.7243 | 0 | 0.92889 | 1 | 1 | ol | TRUE | 100
1484 |  |  | 2289 | 805 | 1 | 2.589 | 17.8099 | 420.0119 | 0 | 1.011 | 1 | 1 | ol | TRUE | 100
1485 |  |  | 2237 | 806 | 1 | 2.8198 | 17.0201 | 394.8614 | 0 | 1.0495 | 1 | 1 | ol | TRUE | 100
1486 |  |  | 1335 | 807 | 1 | 1.5061 | 9.8592 | 316.8952 | 0 | 1.1393 | 1 | 1 | ol | TRUE | 100
1487 |  |  | 1491 | 807 | 1 | 1.3299 | 9.0998 | 203.7183 | 0 | 1.0675 | 1 | 1 | ol | TRUE | 100
1488 |  |  | 1335 | 807 | 1 | 1.5152 | 9.8881 | 296.7748 | 0 | 1.1393 | 1 | 1 | ol | TRUE | 100
1489 |  |  | 1495 | 808 | 1 | 1.95 | 5.52 | 128.3184 | 0 | 99999 | 1 | 1 | ol | TRUE | 100
1490 |  |  | 1965 | 809 | 1 | 1.4798 | 10.3999 | 229.4975 | 0 | 1.0829 | 1 | 1 | ol | TRUE | 100
1491 |  |  | 1548 | 812 | 1 | 0.071887 | 0.41614 | 674.6598 | 0 | 99999 | 1 | 1 | ol | TRUE | 100
1492 |  |  | 1548 | 811 | 1 | 0.10986 | 0.42981 | 694.1513 | 0 | 1.1598 | 1 | 1 | ol | TRUE | 100
1493 |  |  | 813 | 2096 | 1 | 0.069862 | 0.14985 | 140.2135 | 0 | 0.69795 | 1 | 1 | ol | TRUE | 100
1494 |  |  | 1686 | 814 | 1 | 3.0198 | 20.1999 | 464.6538 | 0 | 0.8827 | 1 | 1 | ol | TRUE | 100
1495 |  |  | 2282 | 814 | 1 | 0.45006 | 3.0901 | 69.7924 | 0 | 1.0982 | 1 | 1 | ol | TRUE | 100
1496 |  |  | 1440 | 815 | 1 | 2.3698 | 11.06 | 868.9467 | 0 | 0.99048 | 1 | 1 | ol | TRUE | 100
1497 |  |  | 1111 | 816 | 1 | 1.288 | 4.373 | 104.2587 | 0 | 99999 | 1 | 1 | ol | TRUE | 100
1498 |  |  | 1144 | 816 | 1 | 2.83 | 7.69 | 176.4378 | 0 | 99999 | 1 | 1 | ol | TRUE | 100
1499 |  |  | 1766 | 816 | 1 | 0.68501 | 2.26 | 160.398 | 0 | 99999 | 1 | 1 | ol | TRUE | 100
1500 |  |  | 2010 | 817 | 1 | 1.495 | 10.0172 | 228.24 | 0 | 1.129 | 1 | 1 | ol | TRUE | 100
1501 |  |  | 2010 | 817 | 1 | 1.5 | 9.9898 | 229.4975 | 0 | 1.129 | 1 | 1 | ol | TRUE | 100
1502 |  |  | 980 | 818 | 1 | 0.25009 | 1.1198 | 25.1504 | 0 | 0.82625 | 1 | 1 | ol | TRUE | 100
1503 |  |  | 980 | 818 | 1 | 0.23996 | 1.1102 | 25.1504 | 0 | 0.82625 | 1 | 1 | ol | TRUE | 100
1504 |  |  | 882 | 820 | 1 | 3.0122 | 36.8624 | 999.4578 | 0 | 1.9037 | 1 | 1 | ol | TRUE | 100
1505 |  |  | 1197 | 820 | 1 | 2.0678 | 22.6203 | 827.5175 | 0 | 2.399 | 1 | 1 | ol | TRUE | 100
1506 |  |  | 1359 | 821 | 1 | 0.80999 | 3.39 | 112.2786 | 0 | 99999 | 1 | 1 | ol | TRUE | 100
1507 |  |  | 1543 | 822 | 1 | 0.42 | 0.91001 | 1852.5972 | 0 | 99999 | 1 | 1 | ol | TRUE | 100
1508 |  |  | 1943 | 822 | 1 | 1.64 | 4.53 | 176.4378 | 0 | 99999 | 1 | 1 | ol | TRUE | 100
1509 |  |  | 2487 | 822 | 1 | 0.59999 | 1.59 | 40.0995 | 0 | 99999 | 1 | 1 | ol | TRUE | 100
1510 |  |  | 1543 | 822 | 1 | 0.44 | 0.92001 | 1692.1992 | 0 | 99999 | 1 | 1 | ol | TRUE | 100
1511 |  |  | 2063 | 823 | 1 | 1.38 | 9.2198 | 302.4337 | 0 | 1.0777 | 1 | 1 | ol | TRUE | 100
1512 |  |  | 2063 | 823 | 1 | 1.3998 | 9.2198 | 305.5775 | 0 | 1.0777 | 1 | 1 | ol | TRUE | 100
1513 |  |  | 2381 | 824 | 1 | 0.18984 | 1.2899 | 38.3544 | 0 | 1.2137 | 1 | 1 | ol | TRUE | 100
1514 |  |  | 2400 | 824 | 1 | 0.99681 | 5.912 | 140.2135 | 0 | 1.2137 | 1 | 1 | ol | TRUE | 100
1515 |  |  | 2350 | 826 | 1 | 0.010125 | 0.10024 | 6.2876 | 0 | 1.2086 | 1 | 1 | ol | TRUE | 100
1516 |  |  | 2351 | 825 | 1 | 0.010125 | 0.10024 | 6.2876 | 0 | 1.2086 | 1 | 1 | ol | TRUE | 100
1517 |  |  | 2343 | 827 | 1 | 1.94 | 9.9898 | 225.7249 | 0 | 1.0598 | 1 | 1 | ol | TRUE | 100
1518 |  |  | 1888 | 829 | 1 | 0.88001 | 2.24 | 48.1194 | 0 | 99999 | 1 | 1 | ol | TRUE | 100
1519 |  |  | 2103 | 832 | 1 | 0.78999 | 3.39 | 312.7762 | 0 | 99999 | 1 | 1 | ol | TRUE | 100
1520 |  |  | 1352 | 833 | 1 | 1.07 | 2.43 | 56.1393 | 0 | 99999 | 1 | 1 | ol | TRUE | 100
1521 |  |  | 1355 | 833 | 1 | 1.54 | 3.25 | 72.1791 | 0 | 99999 | 1 | 1 | ol | TRUE | 100
1522 |  |  | 1464 | 834 | 1 | 0.43 | 2.09 | 80.199 | 0 | 99999 | 1 | 1 | ol | TRUE | 100
1523 |  |  | 1774 | 834 | 1 | 0.40853 | 0.7478 | 16.0398 | 0 | 99999 | 1 | 1 | ol | TRUE | 100
1524 |  |  | 1896 | 834 | 1 | 0.28001 | 1.06 | 0 | 0 | 99999 | 1 | 1 | ol | TRUE | 100
1525 |  |  | 2319 | 836 | 1 | 0.10998 | 0.45001 | 16.0398 | 0 | 99999 | 1 | 1 | ol | TRUE | 100
1526 |  |  | 2418 | 836 | 1 | 0.29001 | 1.24 | 473.1742 | 0 | 99999 | 1 | 1 | ol | TRUE | 100
1527 |  |  | 1600 | 837 | 1 | 0.93002 | 2.94 | 80.199 | 0 | 99999 | 1 | 1 | ol | TRUE | 100
1528 |  |  | 1691 | 837 | 1 | 1.74 | 4.36 | 80.199 | 0 | 99999 | 1 | 1 | ol | TRUE | 100
1529 |  |  | 1633 | 838 | 1 | 0.029869 | 0.069862 | 50.9296 | 0 | 99999 | 1 | 1 | ol | TRUE | 100
1530 |  |  | 2352 | 840 | 1 | 0.010125 | 0.10024 | 6.2876 | 0 | 1.2086 | 1 | 1 | ol | TRUE | 100
1531 |  |  | 2353 | 841 | 1 | 0.010125 | 0.10024 | 6.2876 | 0 | 99999 | 1 | 1 | ol | TRUE | 100
1532 |  |  | 1183 | 842 | 1 | 0.10986 | 0.41006 | 630.0178 | 0 | 1.0982 | 1 | 1 | ol | TRUE | 100
1533 |  |  | 851 | 850 | 1 | 0.0010125 | 0.59991 | 6.2876 | 0 | 8.999 | 1 | 1 | ol | TRUE | 100
1534 |  |  | 851 | 847 | 1 | 0.0010125 | 0.59991 | 6.2876 | 0 | 8.999 | 1 | 1 | ol | TRUE | 100
1535 |  |  | 851 | 848 | 1 | 0.0010125 | 0.59991 | 6.2876 | 0 | 8.999 | 1 | 1 | ol | TRUE | 100
1536 |  |  | 851 | 849 | 1 | 0.0010125 | 0.59991 | 6.2876 | 0 | 8.999 | 1 | 1 | ol | TRUE | 100
1537 |  |  | 1803 | 851 | 1 | 1.9288 | 12.8638 | 296.1461 | 0 | 1.301 | 1 | 1 | ol | TRUE | 100
1538 |  |  | 1750 | 852 | 1 | 0.30002 | 2.01 | 80.199 | 0 | 99999 | 1 | 1 | ol | TRUE | 100
1539 |  |  | 1858 | 852 | 1 | 2.16 | 5.962 | 6768.7968 | 0 | 99999 | 1 | 1 | ol | TRUE | 100
1540 |  |  | 1879 | 852 | 1 | 1.26 | 5.4 | 128.3184 | 0 | 99999 | 1 | 1 | ol | TRUE | 100
1541 |  |  | 2164 | 852 | 1 | 0.93002 | 5.01 | 160.398 | 0 | 99999 | 1 | 1 | ol | TRUE | 100
1542 |  |  | 2318 | 852 | 1 | 1.44 | 6.11 | 160.398 | 0 | 99999 | 1 | 1 | ol | TRUE | 100
1543 |  |  | 2387 | 852 | 1 | 0.84 | 2.854 | 96.2388 | 0 | 99999 | 1 | 1 | ol | TRUE | 100
1544 |  |  | 1755 | 852 | 1 | 0.32998 | 1.41 | 0 | 0 | 99999 | 1 | 1 | ol | TRUE | 100
1545 |  |  | 2452 | 852 | 1 | 1.4 | 3.57 | 0 | 0 | 99999 | 1 | 1 | ol | TRUE | 100
1546 |  |  | 1755 | 852 | 1 | 0.32998 | 1.41 | 80.199 | 0 | 99999 | 1 | 1 | ol | TRUE | 100
1547 |  |  | 1280 | 853 | 1 | 2.4097 | 16.2501 | 356.5071 | 0 | 1.0854 | 1 | 1 | ol | TRUE | 100
1548 |  |  | 1568 | 853 | 1 | 1.4302 | 9.6603 | 216.2935 | 0 | 1.0854 | 1 | 1 | ol | TRUE | 100
1549 |  |  | 1751 | 853 | 1 | 0.30021 | 2.0402 | 44.642 | 0 | 1.2881 | 1 | 1 | ol | TRUE | 100
1550 |  |  | 2317 | 853 | 1 | 0.81 | 5.51 | 120.722 | 0 | 1.0854 | 1 | 1 | ol | TRUE | 100
1551 |  |  | 1963 | 855 | 1 | 9.473 | 32.24 | 674.6598 | 0 | 99999 | 1 | 1 | ol | TRUE | 100
1552 |  |  | 2192 | 855 | 1 | 6.5661 | 24.786 | 496.7206 | 0 | 99999 | 1 | 1 | ol | TRUE | 100
1553 |  |  | 945 | 856 | 1 | 0.4 | 0.74002 | 1892.6967 | 0 | 99999 | 1 | 1 | ol | TRUE | 100
1554 |  |  | 2440 | 856 | 1 | 2.99 | 5.48 | 192.4776 | 0 | 99999 | 1 | 1 | ol | TRUE | 100
1555 |  |  | 945 | 856 | 1 | 0.4 | 0.74002 | 1892.6967 | 0 | 99999 | 1 | 1 | ol | TRUE | 100
1556 |  |  | 1898 | 857 | 1 | 0.69002 | 4.6099 | 191.1431 | 0 | 1.129 | 1 | 1 | ol | TRUE | 100
1557 |  |  | 2357 | 857 | 1 | 5.79 | 39.53 | 865.8029 | 0 | 0.70822 | 1 | 1 | ol | TRUE | 100
1558 |  |  | 2333 | 859 | 1 | 0.080015 | 0.28001 | 521.2936 | 0 | 99999 | 1 | 1 | ol | TRUE | 100
1559 |  |  | 2334 | 858 | 1 | 0.006787 | 0.012423 | 0 | 0 | 99999 | 1 | 1 | ol | TRUE | 100
1560 |  |  | 2474 | 860 | 1 | 0.29001 | 0.78999 | 16.0398 | 0 | 99999 | 1 | 1 | ol | TRUE | 100
1561 |  |  | 1014 | 861 | 1 | 0.43993 | 2.231 | 2648.3383 | 0 | 0.80059 | 1 | 1 | ol | TRUE | 100
1562 |  |  | 1459 | 862 | 1 | 0.13999 | 0.59999 | 16.0398 | 0 | 99999 | 1 | 1 | ol | TRUE | 100
1563 |  |  | 2333 | 862 | 1 | 0.070013 | 0.24001 | 481.1941 | 0 | 99999 | 1 | 1 | ol | TRUE | 100
1564 |  |  | 1459 | 862 | 1 | 0.14999 | 0.59999 | 88.2189 | 0 | 99999 | 1 | 1 | ol | TRUE | 100
1565 |  |  | 2355 | 863 | 1 | 0.13999 | 0.36999 | 850.1095 | 0 | 99999 | 1 | 1 | ol | TRUE | 100
1566 |  |  | 2273 | 864 | 1 | 0.030006 | 0.080015 | 0 | 0 | 99999 | 1 | 1 | ol | TRUE | 100
1567 |  |  | 1045 | 865 | 1 | 0.10986 | 0.23996 | 279.7983 | 0 | 99999 | 1 | 1 | ol | TRUE | 100
1568 |  |  | 2342 | 866 | 1 | 1.3998 | 6.5802 | 133.9259 | 0 | 0.78263 | 1 | 1 | ol | TRUE | 100
1569 |  |  | 871 | 867 | 1 | 1.74 | 22.8802 | 1209.5335 | 0 | 3.6297 | 1 | 1 | ol | TRUE | 100
1570 |  |  | 2003 | 867 | 1 | 0.89961 | 11.8004 | 623.8345 | 0 | 3.7786 | 1 | 1 | ol | TRUE | 100
1571 |  |  | 871 | 867 | 1 | 1.74 | 22.8903 | 1209.5335 | 0 | 3.6297 | 1 | 1 | ol | TRUE | 100
1572 |  |  | 2003 | 867 | 1 | 0.89961 | 11.8004 | 623.8345 | 0 | 3.7786 | 1 | 1 | ol | TRUE | 100
1573 |  |  | 1143 | 869 | 1 | 0.82114 | 5.5429 | 513.0684 | 0 | 1.0777 | 1 | 1 | ol | TRUE | 100
1574 |  |  | 1312 | 869 | 1 | 2.2078 | 9.8248 | 217.5511 | 0 | 1.0598 | 1 | 1 | ol | TRUE | 100
1575 |  |  | 1965 | 869 | 1 | 3.2603 | 22.0801 | 509.2958 | 0 | 1.3779 | 1 | 1 | ol | TRUE | 100
1576 |  |  | 1312 | 869 | 1 | 1.46 | 9.683 | 224.4674 | 0 | 1.3779 | 1 | 1 | ol | TRUE | 100
1577 |  |  | 1734 | 870 | 1 | 5.1305 | 58.3463 | 1934.5482 | 0 | 2.5753 | 1 | 1 | ol | TRUE | 100
1578 |  |  | 2011 | 870 | 1 | 2.0404 | 29.6193 | 1171.398 | 0 | 3.5887 | 1 | 1 | ol | TRUE | 100
1579 |  |  | 2160 | 870 | 1 | 2.9299 | 29.7002 | 1184.1833 | 0 | 2.399 | 1 | 1 | ol | TRUE | 100
1580 |  |  | 1029 | 870 | 1 | 1.7805 | 17.9995 | 713.1111 | 0 | 2.399 | 1 | 1 | ol | TRUE | 100
1581 |  |  | 2011 | 870 | 1 | 2.036 | 28.7746 | 1204.243 | 0 | 3.5887 | 1 | 1 | ol | TRUE | 100
1582 |  |  | 1899 | 871 | 1 | 1.4195 | 18.6406 | 986.6725 | 0 | 3.7786 | 1 | 1 | ol | TRUE | 100
1583 |  |  | 1172 | 872 | 1 | 1.137 | 2.978 | 392.9752 | 0 | 99999 | 1 | 1 | ol | TRUE | 100
1584 |  |  | 1806 | 875 | 1 | 0.041992 | 0.261 | 930.3086 | 0 | 99999 | 1 | 1 | ol | TRUE | 100
1585 |  |  | 1489 | 876 | 1 | 5.7201 | 25.9499 | 553.9378 | 0 | 1.088 | 1 | 1 | ol | TRUE | 100
1586 |  |  | 2151 | 876 | 1 | 1.13 | 6.2198 | 137.0697 | 0 | 1.088 | 1 | 1 | ol | TRUE | 100
1587 |  |  | 2151 | 876 | 1 | 1.8802 | 9.0998 | 254.6479 | 0 | 0.98278 | 1 | 1 | ol | TRUE | 100
1588 |  |  | 1267 | 878 | 1 | 0.69001 | 2.95 | 729.811 | 0 | 99999 | 1 | 1 | ol | TRUE | 100
1589 |  |  | 1278 | 878 | 1 | 0.54998 | 2.23 | 866.1494 | 0 | 99999 | 1 | 1 | ol | TRUE | 100
1590 |  |  | 1032 | 880 | 1 | 1.9298 | 9.4001 | 350.2195 | 0 | 0.98534 | 1 | 1 | ol | TRUE | 100
1591 |  |  | 1813 | 881 | 1 | 1.9799 | 8.4999 | 178.5679 | 0 | 0.6415 | 1 | 1 | ol | TRUE | 100
1592 |  |  | 2237 | 880 | 1 | 2.5601 | 15.7601 | 369.0823 | 0 | 1.1162 | 1 | 1 | ol | TRUE | 100
1593 |  |  | 2323 | 881 | 1 | 1.4099 | 9.19 | 210.0059 | 0 | 0.75954 | 1 | 1 | ol | TRUE | 100
1594 |  |  | 2178 | 882 | 1 | 3.7096 | 52.6598 | 2039.6962 | 0 | 2.6588 | 1 | 1 | ol | TRUE | 100
1595 |  |  | 2178 | 882 | 1 | 3.7096 | 52.6598 | 2039.6962 | 0 | 3.338 | 1 | 1 | ol | TRUE | 100
1596 |  |  | 2178 | 882 | 1 | 7.8294 | 56.6005 | 1853.8685 | 0 | 1.8111 | 1 | 1 | ol | TRUE | 100
1597 |  |  | 1329 | 883 | 1 | 0.006787 | 0.012423 | 0 | 0 | 99999 | 1 | 1 | ol | TRUE | 100
1598 |  |  | 896 | 890 | 1 | 0.0010125 | 0.59991 | 6.2876 | 0 | 8.999 | 1 | 1 | ol | TRUE | 100
1599 |  |  | 896 | 892 | 1 | 0.0010125 | 0.59991 | 6.2876 | 0 | 8.999 | 1 | 1 | ol | TRUE | 100
1600 |  |  | 896 | 893 | 1 | 0.0010125 | 0.59991 | 6.2876 | 0 | 8.999 | 1 | 1 | ol | TRUE | 100
1601 |  |  | 896 | 894 | 1 | 0.0010125 | 0.59991 | 6.2876 | 0 | 8.999 | 1 | 1 | ol | TRUE | 100
1602 |  |  | 896 | 895 | 1 | 0.0010125 | 0.59991 | 6.2876 | 0 | 8.999 | 1 | 1 | ol | TRUE | 100
1603 |  |  | 896 | 891 | 1 | 0.0010125 | 0.59991 | 6.2876 | 0 | 8.999 | 1 | 1 | ol | TRUE | 100
1604 |  |  | 1672 | 896 | 1 | 0.83025 | 5.7201 | 133.9259 | 0 | 1.301 | 1 | 1 | ol | TRUE | 100
1605 |  |  | 1980 | 896 | 1 | 1.34 | 9.1302 | 210.0059 | 0 | 1.0469 | 1 | 1 | ol | TRUE | 100
1606 |  |  | 1448 | 899 | 1 | 1.82 | 5.57 | 160.398 | 0 | 99999 | 1 | 1 | ol | TRUE | 100
1607 |  |  | 1814 | 898 | 1 | 1.25 | 3.05 | 80.199 | 0 | 99999 | 1 | 1 | ol | TRUE | 100
1608 |  |  | 2357 | 901 | 1 | 0.010125 | 0.069862 | 6.2876 | 0 | 1.3061 | 1 | 1 | ol | TRUE | 100
1609 |  |  | 2358 | 901 | 1 | 0.19997 | 1.34 | 32.0668 | 0 | 1.3882 | 1 | 1 | ol | TRUE | 100
1610 |  |  | 1121 | 902 | 1 | 1.6499 | 10.9699 | 254.6479 | 0 | 1.2881 | 1 | 1 | ol | TRUE | 100
1611 |  |  | 1121 | 902 | 1 | 1.6402 | 11.02 | 248.3603 | 0 | 1.2881 | 1 | 1 | ol | TRUE | 100
1612 |  |  | 1179 | 904 | 1 | 1.1902 | 5.5799 | 114.4344 | 0 | 99999 | 1 | 1 | ol | TRUE | 100
1613 |  |  | 1280 | 904 | 1 | 1.62 | 8.0499 | 222.5811 | 0 | 0.85448 | 1 | 1 | ol | TRUE | 100
1614 |  |  | 1446 | 904 | 1 | 1.1401 | 8.02 | 496.7206 | 0 | 0.79803 | 1 | 1 | ol | TRUE | 100
1615 |  |  | 1281 | 904 | 1 | 0.66825 | 6.6197 | 242.0727 | 0 | 1.1496 | 1 | 1 | ol | TRUE | 100
1616 |  |  | 1832 | 904 | 1 | 2.8001 | 13.69 | 394.8614 | 0 | 0.78263 | 1 | 1 | ol | TRUE | 100
1617 |  |  | 2051 | 906 | 1 | 0.069862 | 0.15998 | 197.4307 | 0 | 99999 | 1 | 1 | ol | TRUE | 100
1618 |  |  | 1237 | 908 | 1 | 3.04 | 7.72 | 176.4378 | 0 | 99999 | 1 | 1 | ol | TRUE | 100
1619 |  |  | 2246 | 908 | 1 | 4.767 | 12.986 | 336.8359 | 0 | 99999 | 1 | 1 | ol | TRUE | 100
1620 |  |  | 2299 | 908 | 1 | 7.1822 | 13.1469 | 312.7762 | 0 | 99999 | 1 | 1 | ol | TRUE | 100
1621 |  |  | 1733 | 909 | 1 | 4.6899 | 19.5898 | 401.1491 | 0 | 0.79289 | 1 | 1 | ol | TRUE | 100
1622 |  |  | 1963 | 909 | 1 | 11.18 | 31.3399 | 636.9342 | 0 | 99999 | 1 | 1 | ol | TRUE | 100
1623 |  |  | 2163 | 909 | 1 | 8.6999 | 40.1001 | 840.0237 | 0 | 0.86218 | 1 | 1 | ol | TRUE | 100
1624 |  |  | 2360 | 910 | 1 | 0.14985 | 0.9801 | 86.1402 | 0 | 1.301 | 1 | 1 | ol | TRUE | 100
1625 |  |  | 2382 | 913 | 1 | 1.1998 | 2.9099 | 69.7924 | 0 | 99999 | 1 | 1 | ol | TRUE | 100
1626 |  |  | 1572 | 914 | 1 | 0.1701 | 1.1401 | 25.1504 | 0 | 1.3856 | 1 | 1 | ol | TRUE | 100
1627 |  |  | 1193 | 915 | 1 | 2.72 | 7.41 | 168.4179 | 0 | 99999 | 1 | 1 | ol | TRUE | 100
1628 |  |  | 1900 | 915 | 1 | 0.67001 | 1.82 | 48.1194 | 0 | 99999 | 1 | 1 | ol | TRUE | 100
1629 |  |  | 1138 | 916 | 1 | 0.90001 | 2.79 | 521.2936 | 0 | 99999 | 1 | 1 | ol | TRUE | 100
1630 |  |  | 2103 | 916 | 1 | 1.39 | 3.22 | 200.4975 | 0 | 99999 | 1 | 1 | ol | TRUE | 100
1631 |  |  | 2441 | 917 | 1 | 0.040008 | 0.10002 | 80.199 | 0 | 99999 | 1 | 1 | ol | TRUE | 100
1632 |  |  | 931 | 918 | 1 | 4.68 | 11.86 | 272.6766 | 0 | 99999 | 1 | 1 | ol | TRUE | 100
1633 |  |  | 1240 | 918 | 1 | 2.351 | 6.46 | 144.3582 | 0 | 99999 | 1 | 1 | ol | TRUE | 100
1634 |  |  | 1634 | 918 | 1 | 2.835 | 7.205 | 168.4179 | 0 | 99999 | 1 | 1 | ol | TRUE | 100
1635 |  |  | 2302 | 918 | 1 | 1.28 | 3.25 | 72.1791 | 0 | 99999 | 1 | 1 | ol | TRUE | 100
1636 |  |  | 2304 | 918 | 1 | 0.33998 | 2.13 | 56.1393 | 0 | 99999 | 1 | 1 | ol | TRUE | 100
1637 |  |  | 2300 | 918 | 1 | 1.28 | 3.22 | 80.199 | 0 | 99999 | 1 | 1 | ol | TRUE | 100
1638 |  |  | 1963 | 919 | 1 | 5.8502 | 26.8302 | 592.2922 | 0 | 0.98534 | 1 | 1 | ol | TRUE | 100
1639 |  |  | 2159 | 919 | 1 | 5.7201 | 28.8998 | 636.9342 | 0 | 0.86218 | 1 | 1 | ol | TRUE | 100
1640 |  |  | 1574 | 921 | 1 | 1.1001 | 7.3502 | 171.6516 | 0 | 0.97508 | 1 | 1 | ol | TRUE | 100
1641 |  |  | 1093 | 922 | 1 | 5.951 | 14.778 | 292.8451 | 0 | 99999 | 1 | 1 | ol | TRUE | 100
1642 |  |  | 1176 | 922 | 1 | 2.7299 | 6.79 | 134.3975 | 0 | 99999 | 1 | 1 | ol | TRUE | 100
1643 |  |  | 1003 | 924 | 1 | 0.47689 | 2.5039 | 114.4344 | 0 | 99999 | 1 | 1 | ol | TRUE | 100
1644 |  |  | 1203 | 924 | 1 | 4.3198 | 19.6 | 426.2995 | 0 | 0.85448 | 1 | 1 | ol | TRUE | 100
1645 |  |  | 1209 | 924 | 1 | 1.5071 | 7.4662 | 165.364 | 0 | 0.99561 | 1 | 1 | ol | TRUE | 100
1646 |  |  | 1640 | 924 | 1 | 1.257 | 8.3511 | 191.1431 | 0 | 1.301 | 1 | 1 | ol | TRUE | 100
1647 |  |  | 1795 | 924 | 1 | 2.1202 | 9.6603 | 210.0059 | 0 | 0.85448 | 1 | 1 | ol | TRUE | 100
1648 |  |  | 1843 | 924 | 1 | 0.88189 | 5.9282 | 238.9289 | 0 | 1.1727 | 1 | 1 | ol | TRUE | 100
1649 |  |  | 1980 | 924 | 1 | 0.71584 | 4.823 | 108.1468 | 0 | 1.301 | 1 | 1 | ol | TRUE | 100
1650 |  |  | 1525 | 925 | 1 | 4.3902 | 20.2601 | 528.1586 | 0 | 0.6569 | 1 | 1 | ol | TRUE | 100
1651 |  |  | 2380 | 925 | 1 | 0.62623 | 2.8532 | 160.9626 | 0 | 0.67999 | 1 | 1 | ol | TRUE | 100
1652 |  |  | 1415 | 926 | 1 | 1.5501 | 10.3098 | 242.0727 | 0 | 1.2086 | 1 | 1 | ol | TRUE | 100
1653 |  |  | 1907 | 926 | 1 | 0.39791 | 2.6528 | 171.6516 | 0 | 1.2086 | 1 | 1 | ol | TRUE | 100
1654 |  |  | 2363 | 926 | 1 | 1.8301 | 12.3201 | 279.7983 | 0 | 1.4318 | 1 | 1 | ol | TRUE | 100
1655 |  |  | 1908 | 926 | 1 | 0.64496 | 4.296 | 95.5716 | 0 | 1.3985 | 1 | 1 | ol | TRUE | 100
1656 |  |  | 1060 | 927 | 1 | 2.3595 | 24.3097 | 961.3223 | 0 | 2.399 | 1 | 1 | ol | TRUE | 100
1657 |  |  | 1528 | 927 | 1 | 1.3501 | 19.5879 | 776.5968 | 0 | 3.5978 | 1 | 1 | ol | TRUE | 100
1658 |  |  | 2120 | 927 | 1 | 2.0707 | 27.2194 | 1438.7871 | 0 | 3.6297 | 1 | 1 | ol | TRUE | 100
1659 |  |  | 1061 | 927 | 1 | 2.3595 | 24.3198 | 961.3223 | 0 | 2.399 | 1 | 1 | ol | TRUE | 100
1660 |  |  | 1527 | 927 | 1 | 1.3487 | 19.5879 | 776.5968 | 0 | 3.5978 | 1 | 1 | ol | TRUE | 100
1661 |  |  | 2120 | 927 | 1 | 2.0707 | 27.2194 | 1438.7871 | 0 | 3.6297 | 1 | 1 | ol | TRUE | 100
1662 |  |  | 1577 | 928 | 1 | 0.060011 | 0.27001 | 8.0199 | 0 | 99999 | 1 | 1 | ol | TRUE | 100
1663 |  |  | 1577 | 929 | 1 | 0.060011 | 0.27001 | 8.0199 | 0 | 99999 | 1 | 1 | ol | TRUE | 100
1664 |  |  | 1577 | 930 | 1 | 0.060011 | 0.27001 | 8.0199 | 0 | 99999 | 1 | 1 | ol | TRUE | 100
1665 |  |  | 2249 | 934 | 1 | 0.16028 | 2.3162 | 91.7015 | 0 | 2.0997 | 1 | 1 | ol | TRUE | 100
1666 |  |  | 2249 | 932 | 1 | 0.16028 | 2.3104 | 89.0562 | 0 | 2.0997 | 1 | 1 | ol | TRUE | 100
1667 |  |  | 2249 | 933 | 1 | 0.16028 | 2.3104 | 89.0562 | 0 | 2.0997 | 1 | 1 | ol | TRUE | 100
1668 |  |  | 2249 | 937 | 1 | 0.16028 | 2.3104 | 89.0562 | 0 | 2.0997 | 1 | 1 | ol | TRUE | 100
1669 |  |  | 2249 | 936 | 1 | 0.16028 | 2.3191 | 91.7015 | 0 | 2.0997 | 1 | 1 | ol | TRUE | 100
1670 |  |  | 2249 | 935 | 1 | 0.16028 | 2.3335 | 92.3628 | 0 | 2.0997 | 1 | 1 | ol | TRUE | 100
1671 |  |  | 1281 | 938 | 1 | 0.50018 | 3.52 | 171.6516 | 0 | 0.96995 | 1 | 1 | ol | TRUE | 100
1672 |  |  | 1685 | 939 | 1 | 0.52002 | 3.57 | 160.398 | 0 | 99999 | 1 | 1 | ol | TRUE | 100
1673 |  |  | 1694 | 939 | 1 | 0.67001 | 2.85 | 80.199 | 0 | 99999 | 1 | 1 | ol | TRUE | 100
1674 |  |  | 2416 | 939 | 1 | 2.62 | 8.55 | 160.398 | 0 | 99999 | 1 | 1 | ol | TRUE | 100
1675 |  |  | 960 | 942 | 1 | 2.63 | 17.4798 | 407.4367 | 0 | 1.0675 | 1 | 1 | ol | TRUE | 100
1676 |  |  | 2313 | 943 | 1 | 0.65812 | 2.9808 | 63.5048 | 0 | 0.69795 | 1 | 1 | ol | TRUE | 100
1677 |  |  | 2312 | 944 | 1 | 0.66116 | 2.9929 | 63.5048 | 0 | 0.80572 | 1 | 1 | ol | TRUE | 100
1678 |  |  | 1342 | 945 | 1 | 7.34 | 18.1 | 417.0349 | 0 | 99999 | 1 | 1 | ol | TRUE | 100
1679 |  |  | 1569 | 945 | 1 | 1.25 | 4.61 | 112.2786 | 0 | 99999 | 1 | 1 | ol | TRUE | 100
1680 |  |  | 1789 | 945 | 1 | 4.42 | 13.57 | 312.7762 | 0 | 99999 | 1 | 1 | ol | TRUE | 100
1681 |  |  | 1999 | 945 | 1 | 1.56 | 6.41 | 160.398 | 0 | 99999 | 1 | 1 | ol | TRUE | 100
1682 |  |  | 2001 | 946 | 1 | 1.0601 | 6.7301 | 152.7887 | 0 | 1.2137 | 1 | 1 | ol | TRUE | 100
1683 |  |  | 956 | 948 | 1 | 3.2901 | 21.8999 | 503.0082 | 0 | 1.0982 | 1 | 1 | ol | TRUE | 100
1684 |  |  | 1178 | 948 | 1 | 1.8919 | 19.1479 | 684.0912 | 0 | 0.80572 | 1 | 1 | ol | TRUE | 100
1685 |  |  | 2327 | 948 | 1 | 0.63484 | 4.2348 | 95.5716 | 0 | 1.1111 | 1 | 1 | ol | TRUE | 100
1686 |  |  | 1970 | 949 | 1 | 3.5667 | 39.2884 | 1266.8469 | 0 | 2.5251 | 1 | 1 | ol | TRUE | 100
1687 |  |  | 2178 | 949 | 1 | 2.5501 | 28.5796 | 872.2661 | 0 | 2.5206 | 1 | 1 | ol | TRUE | 100
1688 |  |  | 1577 | 950 | 1 | 0.31998 | 0.78999 | 1499.7216 | 0 | 99999 | 1 | 1 | ol | TRUE | 100
1689 |  |  | 1577 | 950 | 1 | 0.31002 | 0.77999 | 1499.7216 | 0 | 99999 | 1 | 1 | ol | TRUE | 100
1690 |  |  | 1026 | 951 | 1 | 0.20301 | 0.91986 | 18.8628 | 0 | 1.1059 | 1 | 1 | ol | TRUE | 100
1691 |  |  | 2519 | 952 | 1 | 1.62 | 7.41 | 152.7887 | 0 | 1.129 | 1 | 1 | ol | TRUE | 100
1692 |  |  | 952 | 674 | 1 | 0.010125 | 0.10024 | 0 | 0 | 99999 | 1 | 1 | ol | TRUE | 100
1693 |  |  | 1145 | 953 | 1 | 1.7218 | 11.5238 | 260.9355 | 0 | 1.2625 | 1 | 1 | ol | TRUE | 100
1694 |  |  | 2229 | 953 | 1 | 2.0868 | 13.9431 | 315.0089 | 0 | 1.2625 | 1 | 1 | ol | TRUE | 100
1695 |  |  | 1937 | 954 | 1 | 0.91986 | 4.1502 | 89.284 | 0 | 0.98278 | 1 | 1 | ol | TRUE | 100
1696 |  |  | 2434 | 954 | 1 | 0.94011 | 6.3301 | 146.5011 | 0 | 1.4318 | 1 | 1 | ol | TRUE | 100
1697 |  |  | 1161 | 956 | 1 | 1.4398 | 9.56 | 222.5811 | 0 | 1.0315 | 1 | 1 | ol | TRUE | 100
1698 |  |  | 1329 | 957 | 1 | 0.93998 | 2.08 | 80.199 | 0 | 99999 | 1 | 1 | ol | TRUE | 100
1699 |  |  | 1317 | 958 | 1 | 0.001 | 0.01 | 0 | 0 | 99999 | 1 | 1 | ol | TRUE | 100
1700 |  |  | 904 | 961 | 1 | 0.02025 | 0.18984 | 0 | 0 | 1.1111 | 1 | 1 | ol | TRUE | 100
1701 |  |  | 904 | 962 | 1 | 0.029869 | 0.19997 | 0 | 0 | 0.8981 | 1 | 1 | ol | TRUE | 100
1702 |  |  | 904 | 963 | 1 | 0.029869 | 0.22984 | 6.2876 | 0 | 0.8981 | 1 | 1 | ol | TRUE | 100
1703 |  |  | 1228 | 965 | 1 | 0.25009 | 1.6802 | 38.3544 | 0 | 1.4524 | 1 | 1 | ol | TRUE | 100
1704 |  |  | 2123 | 965 | 1 | 1.6099 | 8.22 | 181.7117 | 0 | 1.0726 | 1 | 1 | ol | TRUE | 100
1705 |  |  | 2508 | 965 | 1 | 1.8048 | 6.5828 | 137.0697 | 0 | 0.65433 | 1 | 1 | ol | TRUE | 100
1706 |  |  | 1007 | 965 | 1 | 0.69002 | 3.0901 | 69.7924 | 0 | 1.1085 | 1 | 1 | ol | TRUE | 100
1707 |  |  | 1228 | 965 | 1 | 0.26021 | 1.7698 | 38.3544 | 0 | 1.4524 | 1 | 1 | ol | TRUE | 100
1708 |  |  | 1228 | 965 | 1 | 0.50018 | 2.47 | 57.2172 | 0 | 1.1085 | 1 | 1 | ol | TRUE | 100
1709 |  |  | 1117 | 966 | 1 | 0.14001 | 0.43001 | 204.3471 | 0 | 99999 | 1 | 1 | ol | TRUE | 100
1710 |  |  | 1423 | 966 | 1 | 0.17 | 0.4 | 738.7933 | 0 | 99999 | 1 | 1 | ol | TRUE | 100
1711 |  |  | 2248 | 968 | 1 | 0.18022 | 1.6802 | 76.08 | 0 | 2.3992 | 1 | 1 | ol | TRUE | 100
1712 |  |  | 2248 | 969 | 1 | 0.18225 | 1.699 | 105.003 | 0 | 2.1888 | 1 | 1 | ol | TRUE | 100
1713 |  |  | 1713 | 970 | 1 | 1.4398 | 9.5701 | 216.2935 | 0 | 1.4755 | 1 | 1 | ol | TRUE | 100
1714 |  |  | 1948 | 970 | 1 | 0.54979 | 3.6901 | 82.9964 | 0 | 1.3985 | 1 | 1 | ol | TRUE | 100
1715 |  |  | 2143 | 970 | 1 | 1.5593 | 10.4429 | 235.7851 | 0 | 1.4755 | 1 | 1 | ol | TRUE | 100
1716 |  |  | 1948 | 970 | 1 | 0.54017 | 3.6901 | 82.9964 | 0 | 1.2086 | 1 | 1 | ol | TRUE | 100
1717 |  |  | 2143 | 970 | 1 | 1.5299 | 10.1802 | 235.7851 | 0 | 1.4755 | 1 | 1 | ol | TRUE | 100
1718 |  |  | 2143 | 970 | 1 | 1.5299 | 10.2101 | 273.5107 | 0 | 1.1881 | 1 | 1 | ol | TRUE | 100
1719 |  |  | 1413 | 973 | 1 | 0.78999 | 2.06 | 850.1095 | 0 | 99999 | 1 | 1 | ol | TRUE | 100
1720 |  |  | 1540 | 974 | 1 | 0.99844 | 1.8276 | 168.4179 | 0 | 99999 | 1 | 1 | ol | TRUE | 100
1721 |  |  | 1922 | 974 | 1 | 0.14999 | 0.38999 | 0 | 0 | 99999 | 1 | 1 | ol | TRUE | 100
1722 |  |  | 2331 | 974 | 1 | 0.76999 | 4.11 | 80.199 | 0 | 99999 | 1 | 1 | ol | TRUE | 100
1723 |  |  | 2411 | 974 | 1 | 0.31998 | 1.36 | 0 | 0 | 99999 | 1 | 1 | ol | TRUE | 100
1724 |  |  | 1921 | 974 | 1 | 0.11998 | 0.38999 | 0 | 0 | 99999 | 1 | 1 | ol | TRUE | 100
1725 |  |  | 2400 | 975 | 1 | 0.86316 | 5.2842 | 191.1431 | 0 | 1.1675 | 1 | 1 | ol | TRUE | 100
1726 |  |  | 2365 | 977 | 1 | 0.23401 | 1.219 | 3175.881 | 0 | 99999 | 1 | 1 | ol | TRUE | 100
1727 |  |  | 2143 | 978 | 1 | 0.55991 | 3.8202 | 222.5811 | 0 | 1.0392 | 1 | 1 | ol | TRUE | 100
1728 |  |  | 954 | 979 | 1 | 0.079988 | 0.67989 | 3517.2849 | 0 | 1.6782 | 1 | 1 | ol | TRUE | 100
1729 |  |  | 1006 | 980 | 1 | 1.1462 | 7.6221 | 171.6516 | 0 | 1.4755 | 1 | 1 | ol | TRUE | 100
1730 |  |  | 1617 | 980 | 1 | 1.1001 | 7.3999 | 165.364 | 0 | 1.2625 | 1 | 1 | ol | TRUE | 100
1731 |  |  | 1724 | 980 | 1 | 0.18984 | 1.2702 | 25.1504 | 0 | 1.4755 | 1 | 1 | ol | TRUE | 100
1732 |  |  | 2248 | 980 | 1 | 0.88391 | 5.8968 | 135.8122 | 0 | 1.2496 | 1 | 1 | ol | TRUE | 100
1733 |  |  | 2254 | 980 | 1 | 0.46018 | 2.4199 | 54.0734 | 0 | 1.1059 | 1 | 1 | ol | TRUE | 100
1734 |  |  | 2339 | 980 | 1 | 0.9801 | 5.6897 | 127.6383 | 0 | 1.1059 | 1 | 1 | ol | TRUE | 100
1735 |  |  | 2248 | 980 | 1 | 0.87986 | 5.8902 | 133.9259 | 0 | 1.2496 | 1 | 1 | ol | TRUE | 100
1736 |  |  | 2255 | 980 | 1 | 0.38019 | 2.0999 | 63.5048 | 0 | 0.89297 | 1 | 1 | ol | TRUE | 100
1737 |  |  | 2248 | 980 | 1 | 0.84999 | 5.6801 | 127.6383 | 0 | 1.4755 | 1 | 1 | ol | TRUE | 100
1738 |  |  | 1181 | 986 | 1 | 0.19288 | 0.35286 | 305.5775 | 0 | 99999 | 1 | 1 | ol | TRUE | 100
1739 |  |  | 1045 | 989 | 1 | 0.079988 | 0.30021 | 432.5871 | 0 | 99999 | 1 | 1 | ol | TRUE | 100
1740 |  |  | 1254 | 989 | 1 | 0.1701 | 0.66015 | 1018.5916 | 0 | 0.98791 | 1 | 1 | ol | TRUE | 100
1741 |  |  | 1326 | 989 | 1 | 0.02025 | 0.11998 | 210.0059 | 0 | 1.1136 | 1 | 1 | ol | TRUE | 100
1742 |  |  | 1745 | 989 | 1 | 0.14985 | 1.3502 | 1171.3804 | 0 | 1.0931 | 1 | 1 | ol | TRUE | 100
1743 |  |  | 1044 | 989 | 1 | 0.18326 | 0.33615 | 293.0023 | 0 | 99999 | 1 | 1 | ol | TRUE | 100
1744 |  |  | 1746 | 989 | 1 | 0.22022 | 0.83987 | 2106.9757 | 0 | 0.8981 | 1 | 1 | ol | TRUE | 100
1745 |  |  | 2366 | 990 | 1 | 0.020007 | 0.049997 | 0 | 0 | 99999 | 1 | 1 | ol | TRUE | 100
1746 |  |  | 1232 | 992 | 1 | 0.039994 | 0.099995 | 0 | 0 | 99999 | 1 | 1 | ol | TRUE | 100
1747 |  |  | 995 | 993 | 1 | 0.010125 | 0.10024 | 146.5011 | 0 | 1.0777 | 1 | 1 | ol | TRUE | 100
1748 |  |  | 1603 | 993 | 1 | 0.11998 | 1.1502 | 50.9296 | 0 | 2.3992 | 1 | 1 | ol | TRUE | 100
1749 |  |  | 1603 | 993 | 1 | 0.13011 | 1.2398 | 50.9296 | 0 | 2.3992 | 1 | 1 | ol | TRUE | 100
1750 |  |  | 996 | 993 | 1 | 0.010125 | 0.10024 | 82.9964 | 0 | 2.2324 | 1 | 1 | ol | TRUE | 100
1751 |  |  | 997 | 994 | 1 | 0.01444 | 0.1444 | 101.8415 | 0 | 1.3598 | 1 | 1 | ol | TRUE | 100
1752 |  |  | 1714 | 994 | 1 | 1.6505 | 16.4602 | 649.4051 | 0 | 2.399 | 1 | 1 | ol | TRUE | 100
1753 |  |  | 1714 | 994 | 1 | 1.5696 | 17.8695 | 553.9562 | 0 | 2.399 | 1 | 1 | ol | TRUE | 100
1754 |  |  | 1315 | 998 | 1 | 0.42 | 1.05 | 24.0597 | 0 | 99999 | 1 | 1 | ol | TRUE | 100
1755 |  |  | 1385 | 999 | 1 | 0.44499 | 1.8731 | 534.4462 | 0 | 99999 | 1 | 1 | ol | TRUE | 100
1756 |  |  | 2367 | 999 | 1 | 0.26983 | 1.8002 | 38.3544 | 0 | 1.4524 | 1 | 1 | ol | TRUE | 100
1757 |  |  | 1386 | 999 | 1 | 0.43993 | 1.74 | 535.075 | 0 | 99999 | 1 | 1 | ol | TRUE | 100
1758 |  |  | 2370 | 1001 | 1 | 0.15998 | 1.09 | 25.1504 | 0 | 1.129 | 1 | 1 | ol | TRUE | 100
1759 |  |  | 2369 | 1000 | 1 | 0.15998 | 1.09 | 25.1504 | 0 | 1.129 | 1 | 1 | ol | TRUE | 100
1760 |  |  | 1151 | 1002 | 1 | 0.02025 | 0.11998 | 0 | 0 | 1.2394 | 1 | 1 | ol | TRUE | 100
1761 |  |  | 1102 | 1004 | 1 | 1.2303 | 12.4704 | 490.2501 | 0 | 2.7774 | 1 | 1 | ol | TRUE | 100
1762 |  |  | 2221 | 1004 | 1 | 1.8599 | 18.8197 | 738.4613 | 0 | 2.399 | 1 | 1 | ol | TRUE | 100
1763 |  |  | 2371 | 1005 | 1 | 0.010125 | 0.10024 | 6.2876 | 0 | 1.0084 | 1 | 1 | ol | TRUE | 100
1764 |  |  | 1152 | 1006 | 1 | 0.78013 | 5.2098 | 149.6449 | 0 | 1.0598 | 1 | 1 | ol | TRUE | 100
1765 |  |  | 1739 | 1006 | 1 | 0.090112 | 0.62016 | 12.5752 | 0 | 1.3985 | 1 | 1 | ol | TRUE | 100
1766 |  |  | 2248 | 1006 | 1 | 1.2601 | 8.4098 | 191.1431 | 0 | 1.3985 | 1 | 1 | ol | TRUE | 100
1767 |  |  | 2519 | 1006 | 1 | 1.42 | 6.4901 | 140.2135 | 0 | 1.129 | 1 | 1 | ol | TRUE | 100
1768 |  |  | 1152 | 1006 | 1 | 0.78013 | 5.1901 | 120.722 | 0 | 1.4755 | 1 | 1 | ol | TRUE | 100
1769 |  |  | 2461 | 1006 | 1 | 0.079988 | 0.55991 | 12.5752 | 0 | 1.129 | 1 | 1 | ol | TRUE | 100
1770 |  |  | 2123 | 1007 | 1 | 1.2302 | 6.8698 | 155.9325 | 0 | 0.99817 | 1 | 1 | ol | TRUE | 100
1771 |  |  | 2401 | 1009 | 1 | 0.70976 | 2.7601 | 63.5048 | 0 | 0.88784 | 1 | 1 | ol | TRUE | 100
1772 |  |  | 1146 | 1010 | 1 | 3.0902 | 35.7 | 1222.3188 | 0 | 2.4568 | 1 | 1 | ol | TRUE | 100
1773 |  |  | 1396 | 1010 | 1 | 4.8807 | 49.5205 | 1954.3874 | 0 | 2.7774 | 1 | 1 | ol | TRUE | 100
1774 |  |  | 1424 | 1010 | 1 | 0.33068 | 3.5595 | 121.0195 | 0 | 2.2593 | 1 | 1 | ol | TRUE | 100
1775 |  |  | 2187 | 1010 | 1 | 0.81008 | 8.9499 | 324.7025 | 0 | 2.63 | 1 | 1 | ol | TRUE | 100
1776 |  |  | 1395 | 1010 | 1 | 4.8807 | 49.5205 | 1954.3874 | 0 | 2.7774 | 1 | 1 | ol | TRUE | 100
1777 |  |  | 1217 | 1012 | 1 | 4.3208 | 19.7078 | 426.2995 | 0 | 0.68769 | 1 | 1 | ol | TRUE | 100
1778 |  |  | 1274 | 1012 | 1 | 0.55991 | 2.6001 | 50.9296 | 0 | 99999 | 1 | 1 | ol | TRUE | 100
1779 |  |  | 1113 | 1013 | 1 | 1.7 | 7.14 | 176.4378 | 0 | 99999 | 1 | 1 | ol | TRUE | 100
1780 |  |  | 1573 | 1015 | 1 | 1.5598 | 10.1802 | 235.7851 | 0 | 0.97765 | 1 | 1 | ol | TRUE | 100
1781 |  |  | 2386 | 1015 | 1 | 0.26983 | 1.7901 | 38.3544 | 0 | 1.3446 | 1 | 1 | ol | TRUE | 100
1782 |  |  | 2143 | 1017 | 1 | 0.54017 | 2.1222 | 550.794 | 0 | 99999 | 1 | 1 | ol | TRUE | 100
1783 |  |  | 2143 | 1016 | 1 | 0.54017 | 2.1799 | 503.0082 | 0 | 99999 | 1 | 1 | ol | TRUE | 100
1784 |  |  | 2437 | 1018 | 1 | 1.4499 | 2.8501 | 50.9296 | 0 | 99999 | 1 | 1 | ol | TRUE | 100
1785 |  |  | 1161 | 1019 | 1 | 0.9801 | 6.5003 | 152.7887 | 0 | 1.1111 | 1 | 1 | ol | TRUE | 100
1786 |  |  | 2327 | 1019 | 1 | 0.69002 | 7.8099 | 279.7983 | 0 | 1.1111 | 1 | 1 | ol | TRUE | 100
1787 |  |  | 2372 | 1020 | 1 | 0.11796 | 0.78975 | 18.8628 | 0 | 1.301 | 1 | 1 | ol | TRUE | 100
1788 |  |  | 1391 | 1021 | 1 | 0.71398 | 2.995 | 553.3732 | 0 | 99999 | 1 | 1 | ol | TRUE | 100
1789 |  |  | 987 | 1022 | 1 | 0.34982 | 1.9501 | 44.642 | 0 | 0.82112 | 1 | 1 | ol | TRUE | 100
1790 |  |  | 999 | 1022 | 1 | 0.22984 | 1.58 | 38.3544 | 0 | 1.3985 | 1 | 1 | ol | TRUE | 100
1791 |  |  | 2251 | 1022 | 1 | 0.95985 | 5.5799 | 178.5679 | 0 | 0.67999 | 1 | 1 | ol | TRUE | 100
1792 |  |  | 988 | 1022 | 1 | 0.26021 | 1.1801 | 72.9362 | 0 | 1.0495 | 1 | 1 | ol | TRUE | 100
1793 |  |  | 999 | 1022 | 1 | 0.23996 | 1.5699 | 38.3544 | 0 | 1.4524 | 1 | 1 | ol | TRUE | 100
1794 |  |  | 2250 | 1022 | 1 | 1.1502 | 5.6001 | 165.364 | 0 | 0.67999 | 1 | 1 | ol | TRUE | 100
1795 |  |  | 2373 | 1023 | 1 | 0.006787 | 0.012423 | 8.0199 | 0 | 99999 | 1 | 1 | ol | TRUE | 100
1796 |  |  | 1429 | 1024 | 1 | 0.029869 | 0.50018 | 25.1504 | 0 | 3.4975 | 1 | 1 | ol | TRUE | 100
1797 |  |  | 2082 | 1024 | 1 | 0.029869 | 0.57004 | 25.1504 | 0 | 3.4975 | 1 | 1 | ol | TRUE | 100
1798 |  |  | 2081 | 1025 | 1 | 0.029869 | 0.53004 | 25.1504 | 0 | 3.4975 | 1 | 1 | ol | TRUE | 100
1799 |  |  | 2125 | 1028 | 1 | 2.73 | 9.27 | 216.5373 | 0 | 99999 | 1 | 1 | ol | TRUE | 100
1800 |  |  | 1662 | 1028 | 1 | 1.3 | 4.42 | 104.2587 | 0 | 99999 | 1 | 1 | ol | TRUE | 100
1801 |  |  | 2160 | 1029 | 1 | 1.1696 | 11.8307 | 464.6795 | 0 | 2.5738 | 1 | 1 | ol | TRUE | 100
1802 |  |  | 1242 | 1030 | 1 | 0.030006 | 0.080015 | 0 | 0 | 99999 | 1 | 1 | ol | TRUE | 100
1803 |  |  | 1497 | 1030 | 1 | 0.90771 | 1.6616 | 32.0796 | 0 | 99999 | 1 | 1 | ol | TRUE | 100
1804 |  |  | 2018 | 1030 | 1 | 3.57 | 9.15 | 240.597 | 0 | 99999 | 1 | 1 | ol | TRUE | 100
1805 |  |  | 2429 | 1030 | 1 | 7.713 | 21.079 | 481.1941 | 0 | 99999 | 1 | 1 | ol | TRUE | 100
1806 |  |  | 1135 | 1031 | 1 | 1.2798 | 8.4701 | 191.1431 | 0 | 1.2035 | 1 | 1 | ol | TRUE | 100
1807 |  |  | 1243 | 1031 | 1 | 0.0243 | 0.04455 | 32.0668 | 0 | 99999 | 1 | 1 | ol | TRUE | 100
1808 |  |  | 1525 | 1031 | 1 | 4.5502 | 30.66 | 655.797 | 0 | 1.0367 | 1 | 1 | ol | TRUE | 100
1809 |  |  | 2293 | 1033 | 1 | 2.59 | 10.29 | 248.6169 | 0 | 99999 | 1 | 1 | ol | TRUE | 100
1810 |  |  | 1163 | 1034 | 1 | 1.1102 | 7.45 | 165.364 | 0 | 1.0675 | 1 | 1 | ol | TRUE | 100
1811 |  |  | 1441 | 1034 | 1 | 0.66977 | 4.4702 | 101.8592 | 0 | 1.301 | 1 | 1 | ol | TRUE | 100
1812 |  |  | 1027 | 1035 | 1 | 1.57 | 3.48 | 80.199 | 0 | 99999 | 1 | 1 | ol | TRUE | 100
1813 |  |  | 2114 | 1035 | 1 | 1.69 | 3.74 | 80.199 | 0 | 99999 | 1 | 1 | ol | TRUE | 100
1814 |  |  | 2403 | 1037 | 1 | 0.52002 | 1.41 | 0 | 0 | 99999 | 1 | 1 | ol | TRUE | 100
1815 |  |  | 1693 | 1038 | 1 | 0.74976 | 3.5802 | 76.08 | 0 | 0.98534 | 1 | 1 | ol | TRUE | 100
1816 |  |  | 1832 | 1038 | 1 | 0.99023 | 6.6501 | 152.7887 | 0 | 1.129 | 1 | 1 | ol | TRUE | 100
1817 |  |  | 1121 | 1039 | 1 | 5.5687 | 28.6512 | 645.7368 | 0 | 0.98534 | 1 | 1 | ol | TRUE | 100
1818 |  |  | 2165 | 1040 | 1 | 1.531 | 4.048 | 1612.0002 | 0 | 99999 | 1 | 1 | ol | TRUE | 100
1819 |  |  | 1821 | 1041 | 1 | 0.23 | 0.56999 | 1082.6867 | 0 | 99999 | 1 | 1 | ol | TRUE | 100
1820 |  |  | 1997 | 1041 | 1 | 0.26001 | 0.64 | 1219.025 | 0 | 99999 | 1 | 1 | ol | TRUE | 100
1821 |  |  | 1591 | 1042 | 1 | 0.82 | 2.07 | 48.1194 | 0 | 99999 | 1 | 1 | ol | TRUE | 100
1822 |  |  | 1475 | 1043 | 1 | 1.071 | 2.731 | 176.4378 | 0 | 99999 | 1 | 1 | ol | TRUE | 100
1823 |  |  | 1634 | 1043 | 1 | 2.73 | 6.91 | 505.2538 | 0 | 99999 | 1 | 1 | ol | TRUE | 100
1824 |  |  | 2360 | 1046 | 1 | 0.34982 | 2.31 | 50.9296 | 0 | 1.301 | 1 | 1 | ol | TRUE | 100
1825 |  |  | 1358 | 1047 | 1 | 3.36 | 7.2 | 160.398 | 0 | 99999 | 1 | 1 | ol | TRUE | 100
1826 |  |  | 1413 | 1050 | 1 | 3.02 | 6.79 | 1499.7216 | 0 | 99999 | 1 | 1 | ol | TRUE | 100
1827 |  |  | 1430 | 1050 | 1 | 1.45 | 3.72 | 80.199 | 0 | 99999 | 1 | 1 | ol | TRUE | 100
1828 |  |  | 1498 | 1051 | 1 | 2.74 | 6.96 | 160.398 | 0 | 99999 | 1 | 1 | ol | TRUE | 100
1829 |  |  | 2041 | 1051 | 1 | 0.77399 | 3.156 | 681.6916 | 0 | 99999 | 1 | 1 | ol | TRUE | 100
1830 |  |  | 2077 | 1051 | 1 | 3.8 | 11.22 | 497.2339 | 0 | 99999 | 1 | 1 | ol | TRUE | 100
1831 |  |  | 2414 | 1051 | 1 | 0.53998 | 1.49 | 152.3781 | 0 | 99999 | 1 | 1 | ol | TRUE | 100
1832 |  |  | 1498 | 1051 | 1 | 2.63 | 6.68 | 152.3781 | 0 | 99999 | 1 | 1 | ol | TRUE | 100
1833 |  |  | 2041 | 1050 | 1 | 0.77999 | 3.2 | 818.0299 | 0 | 99999 | 1 | 1 | ol | TRUE | 100
1834 |  |  | 1874 | 1052 | 1 | 1.2398 | 8.2701 | 222.5811 | 0 | 1.2291 | 1 | 1 | ol | TRUE | 100
1835 |  |  | 2374 | 1052 | 1 | 3.2709 | 10.9998 | 242.0727 | 0 | 0.83395 | 1 | 1 | ol | TRUE | 100
1836 |  |  | 1874 | 1052 | 1 | 1.3 | 8.6802 | 254.6479 | 0 | 1.165 | 1 | 1 | ol | TRUE | 100
1837 |  |  | 2024 | 1053 | 1 | 0.65991 | 7.2705 | 321.396 | 0 | 2.7971 | 1 | 1 | ol | TRUE | 100
1838 |  |  | 1265 | 1054 | 1 | 1.17 | 4.84 | 120.2985 | 0 | 99999 | 1 | 1 | ol | TRUE | 100
1839 |  |  | 1955 | 1054 | 1 | 3.04 | 6.36 | 152.3781 | 0 | 99999 | 1 | 1 | ol | TRUE | 100
1840 |  |  | 1265 | 1054 | 1 | 1.18 | 4.95 | 128.3184 | 0 | 99999 | 1 | 1 | ol | TRUE | 100
1841 |  |  | 2510 | 1055 | 1 | 1.69 | 3.16 | 0 | 0 | 99999 | 1 | 1 | ol | TRUE | 100
1842 |  |  | 1473 | 1057 | 1 | 0.60499 | 2.009 | 48.1194 | 0 | 99999 | 1 | 1 | ol | TRUE | 100
1843 |  |  | 1853 | 1057 | 1 | 2.222 | 6.1 | 144.3582 | 0 | 99999 | 1 | 1 | ol | TRUE | 100
1844 |  |  | 1910 | 1056 | 1 | 0.697 | 1.822 | 280.6965 | 0 | 99999 | 1 | 1 | ol | TRUE | 100
1845 |  |  | 2263 | 1056 | 1 | 0.47001 | 1.19 | 0 | 0 | 99999 | 1 | 1 | ol | TRUE | 100
1846 |  |  | 1262 | 1058 | 1 | 1.5188 | 6.843 | 152.7887 | 0 | 0.69282 | 1 | 1 | ol | TRUE | 100
1847 |  |  | 2375 | 1058 | 1 | 1.9298 | 6.5899 | 133.9259 | 0 | 99999 | 1 | 1 | ol | TRUE | 100
1848 |  |  | 1167 | 1062 | 1 | 4.82 | 16.8901 | 343.7747 | 0 | 99999 | 1 | 1 | ol | TRUE | 100
1849 |  |  | 1273 | 1062 | 1 | 5.67 | 19.33 | 356.5071 | 0 | 99999 | 1 | 1 | ol | TRUE | 100
1850 |  |  | 1075 | 1072 | 1 | 0.0010125 | 0.59991 | 0 | 0 | 8.999 | 1 | 1 | ol | TRUE | 100
1851 |  |  | 1075 | 1069 | 1 | 0.0010125 | 0.59991 | 0 | 0 | 8.999 | 1 | 1 | ol | TRUE | 100
1852 |  |  | 1075 | 1070 | 1 | 0.0010125 | 0.59991 | 0 | 0 | 8.999 | 1 | 1 | ol | TRUE | 100
1853 |  |  | 1075 | 1071 | 1 | 0.0010125 | 0.59991 | 0 | 0 | 8.999 | 1 | 1 | ol | TRUE | 100
1854 |  |  | 1075 | 1074 | 1 | 0.0010125 | 0.62977 | 0 | 0 | 8.999 | 1 | 1 | ol | TRUE | 100
1855 |  |  | 1075 | 1073 | 1 | 0.0010125 | 0.59991 | 0 | 0 | 8.999 | 1 | 1 | ol | TRUE | 100
1856 |  |  | 1441 | 1075 | 1 | 1.2398 | 5.6401 | 127.6383 | 0 | 0.75184 | 1 | 1 | ol | TRUE | 100
1857 |  |  | 1824 | 1075 | 1 | 0.3402 | 1.5901 | 32.0668 | 0 | 0.84935 | 1 | 1 | ol | TRUE | 100
1858 |  |  | 1240 | 1076 | 1 | 2.29 | 4.97 | 16.0398 | 0 | 99999 | 1 | 1 | ol | TRUE | 100
1859 |  |  | 2373 | 1077 | 1 | 0.030006 | 0.080015 | 8.0199 | 0 | 99999 | 1 | 1 | ol | TRUE | 100
1860 |  |  | 2080 | 1078 | 1 | 0.029869 | 0.10024 | 57.2172 | 0 | 99999 | 1 | 1 | ol | TRUE | 100
1861 |  |  | 2080 | 1079 | 1 | 0.02025 | 0.10024 | 32.0668 | 0 | 99999 | 1 | 1 | ol | TRUE | 100
1862 |  |  | 2502 | 1080 | 1 | 4.5 | 10.02 | 240.597 | 0 | 99999 | 1 | 1 | ol | TRUE | 100
1863 |  |  | 1727 | 1081 | 1 | 1.78 | 5.22 | 120.2985 | 0 | 99999 | 1 | 1 | ol | TRUE | 100
1864 |  |  | 1399 | 1083 | 1 | 0.0405 | 0.074419 | 57.2172 | 0 | 99999 | 1 | 1 | ol | TRUE | 100
1865 |  |  | 1399 | 1082 | 1 | 0.044044 | 0.081 | 57.2172 | 0 | 99999 | 1 | 1 | ol | TRUE | 100
1866 |  |  | 2380 | 1084 | 1 | 0.096187 | 0.31388 | 6.2876 | 0 | 99999 | 1 | 1 | ol | TRUE | 100
1867 |  |  | 1155 | 1085 | 1 | 1.5501 | 10.3098 | 235.7851 | 0 | 1.3164 | 1 | 1 | ol | TRUE | 100
1868 |  |  | 1221 | 1085 | 1 | 0.22022 | 1.3198 | 32.0668 | 0 | 1.3215 | 1 | 1 | ol | TRUE | 100
1869 |  |  | 1221 | 1086 | 1 | 0.25009 | 1.4798 | 32.0668 | 0 | 1.1881 | 1 | 1 | ol | TRUE | 100
1870 |  |  | 1327 | 1087 | 1 | 1.2099 | 8.02 | 178.5679 | 0 | 1.2625 | 1 | 1 | ol | TRUE | 100
1871 |  |  | 1357 | 1087 | 1 | 1.3998 | 9.3899 | 216.2935 | 0 | 1.301 | 1 | 1 | ol | TRUE | 100
1872 |  |  | 1971 | 1087 | 1 | 2.8041 | 19.2871 | 452.0786 | 0 | 1.301 | 1 | 1 | ol | TRUE | 100
1873 |  |  | 2179 | 1087 | 1 | 2.59 | 17.3401 | 394.8614 | 0 | 1.2625 | 1 | 1 | ol | TRUE | 100
1874 |  |  | 2372 | 1087 | 1 | 2.1799 | 10.084 | 222.5811 | 0 | 0.99561 | 1 | 1 | ol | TRUE | 100
1875 |  |  | 1981 | 1088 | 1 | 3.9498 | 18.2599 | 398.0053 | 0 | 0.99561 | 1 | 1 | ol | TRUE | 100
1876 |  |  | 2391 | 1088 | 1 | 0.13011 | 0.83025 | 18.8628 | 0 | 1.3446 | 1 | 1 | ol | TRUE | 100
1877 |  |  | 2470 | 1088 | 1 | 2.5702 | 12.11 | 267.2231 | 0 | 0.99561 | 1 | 1 | ol | TRUE | 100
1878 |  |  | 1309 | 1089 | 1 | 0.26021 | 2.43 | 108.1468 | 0 | 1.3856 | 1 | 1 | ol | TRUE | 100
1879 |  |  | 2379 | 1090 | 1 | 0.010125 | 0.10024 | 6.2876 | 0 | 1.2086 | 1 | 1 | ol | TRUE | 100
1880 |  |  | 1453 | 1091 | 1 | 3.861 | 8.537 | 200.4975 | 0 | 99999 | 1 | 1 | ol | TRUE | 100
1881 |  |  | 2415 | 1091 | 1 | 0.52629 | 0.96336 | 0 | 0 | 99999 | 1 | 1 | ol | TRUE | 100
1882 |  |  | 1524 | 1092 | 1 | 4.1 | 9.13 | 240.597 | 0 | 99999 | 1 | 1 | ol | TRUE | 100
1883 |  |  | 2467 | 1092 | 1 | 1.62 | 3.61 | 80.199 | 0 | 99999 | 1 | 1 | ol | TRUE | 100
1884 |  |  | 2405 | 1093 | 1 | 2.3699 | 8.28 | 171.18 | 0 | 99999 | 1 | 1 | ol | TRUE | 100
1885 |  |  | 1522 | 1094 | 1 | 5.673 | 25.4568 | 565.2555 | 0 | 0.88784 | 1 | 1 | ol | TRUE | 100
1886 |  |  | 2299 | 1098 | 1 | 0.24001 | 0.47001 | 8.0199 | 0 | 99999 | 1 | 1 | ol | TRUE | 100
1887 |  |  | 2382 | 1099 | 1 | 0.010125 | 0.10024 | 6.2876 | 0 | 1.1239 | 1 | 1 | ol | TRUE | 100
1888 |  |  | 1489 | 1101 | 1 | 0.99984 | 6.7002 | 194.2869 | 0 | 1.3856 | 1 | 1 | ol | TRUE | 100
1889 |  |  | 1723 | 1101 | 1 | 0.65002 | 4.4499 | 101.8592 | 0 | 1.2086 | 1 | 1 | ol | TRUE | 100
1890 |  |  | 2221 | 1102 | 1 | 3.0598 | 31.0604 | 1222.3188 | 0 | 2.399 | 1 | 1 | ol | TRUE | 100
1891 |  |  | 1630 | 1103 | 1 | 5.8401 | 27.8098 | 585.3758 | 0 | 1.0495 | 1 | 1 | ol | TRUE | 100
1892 |  |  | 2020 | 1104 | 1 | 1.6404 | 21.5661 | 1145.8274 | 0 | 3.7786 | 1 | 1 | ol | TRUE | 100
1893 |  |  | 2020 | 1104 | 1 | 1.6404 | 21.5661 | 1139.6552 | 0 | 3.7786 | 1 | 1 | ol | TRUE | 100
1894 |  |  | 1276 | 1105 | 1 | 3.1 | 7.59 | 168.4179 | 0 | 99999 | 1 | 1 | ol | TRUE | 100
1895 |  |  | 1962 | 1105 | 1 | 1.865 | 3.4138 | 256.6368 | 0 | 99999 | 1 | 1 | ol | TRUE | 100
1896 |  |  | 2055 | 1105 | 1 | 1.2 | 2.93 | 72.1791 | 0 | 99999 | 1 | 1 | ol | TRUE | 100
1897 |  |  | 1248 | 1106 | 1 | 1.08 | 2.8 | 64.1592 | 0 | 99999 | 1 | 1 | ol | TRUE | 100
1898 |  |  | 1587 | 1106 | 1 | 1.14 | 2.9 | 368.9155 | 0 | 99999 | 1 | 1 | ol | TRUE | 100
1899 |  |  | 1114 | 1107 | 1 | 0.10998 | 0.31002 | 8.0199 | 0 | 99999 | 1 | 1 | ol | TRUE | 100
1900 |  |  | 1114 | 1108 | 1 | 0.13999 | 0.4 | 8.0199 | 0 | 99999 | 1 | 1 | ol | TRUE | 100
1901 |  |  | 2017 | 1109 | 1 | 1.95 | 5.57 | 136.3383 | 0 | 99999 | 1 | 1 | ol | TRUE | 100
1902 |  |  | 1631 | 1110 | 1 | 0.36999 | 0.68001 | 96.2388 | 0 | 99999 | 1 | 1 | ol | TRUE | 100
1903 |  |  | 2289 | 1112 | 1 | 2.023 | 13.9082 | 324.4403 | 0 | 1.011 | 1 | 1 | ol | TRUE | 100
1904 |  |  | 2314 | 1112 | 1 | 3.5999 | 24.7602 | 579.0882 | 0 | 1.3728 | 1 | 1 | ol | TRUE | 100
1905 |  |  | 1248 | 1114 | 1 | 0.56999 | 3.53 | 96.2388 | 0 | 99999 | 1 | 1 | ol | TRUE | 100
1906 |  |  | 1337 | 1114 | 1 | 0.82 | 3.04 | 72.1791 | 0 | 99999 | 1 | 1 | ol | TRUE | 100
1907 |  |  | 1248 | 1114 | 1 | 0.56999 | 3.61 | 96.2388 | 0 | 99999 | 1 | 1 | ol | TRUE | 100
1908 |  |  | 1511 | 1115 | 1 | 0.062775 | 0.70014 | 32.0668 | 0 | 2.3992 | 1 | 1 | ol | TRUE | 100
1909 |  |  | 1561 | 1115 | 1 | 0.53004 | 3.52 | 82.9964 | 0 | 1.3882 | 1 | 1 | ol | TRUE | 100
1910 |  |  | 1647 | 1115 | 1 | 0.050119 | 0.14023 | 178.5679 | 0 | 99999 | 1 | 1 | ol | TRUE | 100
1911 |  |  | 1807 | 1115 | 1 | 1.7299 | 11.4899 | 267.2231 | 0 | 1.2368 | 1 | 1 | ol | TRUE | 100
1912 |  |  | 1649 | 1115 | 1 | 0.050119 | 0.1701 | 165.364 | 0 | 99999 | 1 | 1 | ol | TRUE | 100
1913 |  |  | 1648 | 1115 | 1 | 0.02025 | 0.050119 | 0 | 0 | 1.3882 | 1 | 1 | ol | TRUE | 100
1914 |  |  | 2067 | 1116 | 1 | 1.67 | 3.99 | 96.2388 | 0 | 99999 | 1 | 1 | ol | TRUE | 100
1915 |  |  | 2383 | 1118 | 1 | 0.50851 | 0.93081 | 16.0398 | 0 | 99999 | 1 | 1 | ol | TRUE | 100
1916 |  |  | 1121 | 1119 | 1 | 2.27 | 10.73 | 229.4975 | 0 | 0.96482 | 1 | 1 | ol | TRUE | 100
1917 |  |  | 1604 | 1119 | 1 | 1.6402 | 7.5401 | 152.7887 | 0 | 0.96482 | 1 | 1 | ol | TRUE | 100
1918 |  |  | 1217 | 1120 | 1 | 1.0849 | 7.2687 | 165.9927 | 0 | 1.0777 | 1 | 1 | ol | TRUE | 100
1919 |  |  | 2163 | 1121 | 1 | 2.0402 | 9.1398 | 219.4373 | 0 | 0.86218 | 1 | 1 | ol | TRUE | 100
1920 |  |  | 2163 | 1121 | 1 | 2.27 | 10.7102 | 229.4975 | 0 | 0.84935 | 1 | 1 | ol | TRUE | 100
1921 |  |  | 2160 | 1122 | 1 | 0.80431 | 10.5917 | 558.3649 | 0 | 3.7786 | 1 | 1 | ol | TRUE | 100
1922 |  |  | 1487 | 1127 | 1 | 0.079988 | 0.14631 | 171.6516 | 0 | 99999 | 1 | 1 | ol | TRUE | 100
1923 |  |  | 1487 | 1126 | 1 | 0.058725 | 0.10733 | 89.284 | 0 | 99999 | 1 | 1 | ol | TRUE | 100
1924 |  |  | 1487 | 1128 | 1 | 0.062269 | 0.11441 | 95.5716 | 0 | 99999 | 1 | 1 | ol | TRUE | 100
1925 |  |  | 1732 | 1129 | 1 | 2.86 | 9.28 | 288.7165 | 0 | 99999 | 1 | 1 | ol | TRUE | 100
1926 |  |  | 1147 | 1131 | 1 | 0.67179 | 4.492 | 293.0023 | 0 | 1.129 | 1 | 1 | ol | TRUE | 100
1927 |  |  | 2207 | 1131 | 1 | 1.1598 | 7.7001 | 178.5679 | 0 | 1.2086 | 1 | 1 | ol | TRUE | 100
1928 |  |  | 2385 | 1132 | 1 | 0.090619 | 0.16554 | 146.5011 | 0 | 99999 | 1 | 1 | ol | TRUE | 100
1929 |  |  | 1190 | 1133 | 1 | 0.48001 | 2.34 | 1379.423 | 0 | 99999 | 1 | 1 | ol | TRUE | 100
1930 |  |  | 1271 | 1134 | 1 | 0.17301 | 0.73601 | 64.1592 | 0 | 99999 | 1 | 1 | ol | TRUE | 100
1931 |  |  | 1398 | 1134 | 1 | 1.2 | 3.43 | 80.199 | 0 | 99999 | 1 | 1 | ol | TRUE | 100
1932 |  |  | 1398 | 1134 | 1 | 1.2 | 3.43 | 80.199 | 0 | 99999 | 1 | 1 | ol | TRUE | 100
1933 |  |  | 1737 | 1135 | 1 | 0.62977 | 4.1998 | 89.284 | 0 | 1.2394 | 1 | 1 | ol | TRUE | 100
1934 |  |  | 1856 | 1136 | 1 | 3.48 | 11.29 | 272.6766 | 0 | 99999 | 1 | 1 | ol | TRUE | 100
1935 |  |  | 2387 | 1137 | 1 | 0.23199 | 0.51299 | 8.0199 | 0 | 99999 | 1 | 1 | ol | TRUE | 100
1936 |  |  | 1607 | 1138 | 1 | 1.68 | 6.89 | 80.199 | 0 | 99999 | 1 | 1 | ol | TRUE | 100
1937 |  |  | 2098 | 1138 | 1 | 0.31998 | 1.89 | 48.1194 | 0 | 99999 | 1 | 1 | ol | TRUE | 100
1938 |  |  | 2148 | 1138 | 1 | 1.01 | 2.79 | 64.1592 | 0 | 99999 | 1 | 1 | ol | TRUE | 100
1939 |  |  | 2098 | 1138 | 1 | 0.70001 | 2.24 | 152.3781 | 0 | 99999 | 1 | 1 | ol | TRUE | 100
1940 |  |  | 2460 | 1139 | 1 | 2.4001 | 7.7499 | 158.4476 | 0 | 99999 | 1 | 1 | ol | TRUE | 100
1941 |  |  | 1717 | 1140 | 1 | 4.9901 | 33.86 | 796.0105 | 0 | 1.2368 | 1 | 1 | ol | TRUE | 100
1942 |  |  | 2099 | 1140 | 1 | 0.31995 | 1.9901 | 152.7887 | 0 | 0.98278 | 1 | 1 | ol | TRUE | 100
1943 |  |  | 2104 | 1140 | 1 | 1.09 | 4.94 | 108.1468 | 0 | 0.82369 | 1 | 1 | ol | TRUE | 100
1944 |  |  | 1409 | 1141 | 1 | 3.88 | 9.824 | 713.7712 | 0 | 99999 | 1 | 1 | ol | TRUE | 100
1945 |  |  | 1687 | 1142 | 1 | 0.76102 | 1.765 | 48.1194 | 0 | 99999 | 1 | 1 | ol | TRUE | 100
1946 |  |  | 1965 | 1143 | 1 | 1.66 | 11.46 | 260.9355 | 0 | 1.3882 | 1 | 1 | ol | TRUE | 100
1947 |  |  | 1735 | 1144 | 1 | 2.22 | 5.83 | 0 | 0 | 99999 | 1 | 1 | ol | TRUE | 100
1948 |  |  | 1766 | 1144 | 1 | 1.252 | 4.128 | 344.8558 | 0 | 99999 | 1 | 1 | ol | TRUE | 100
1949 |  |  | 2390 | 1145 | 1 | 0.97808 | 6.481 | 146.5011 | 0 | 1.224 | 1 | 1 | ol | TRUE | 100
1950 |  |  | 1366 | 1146 | 1 | 0.90972 | 9.2604 | 359.7519 | 0 | 2.595 | 1 | 1 | ol | TRUE | 100
1951 |  |  | 2388 | 1147 | 1 | 0.30021 | 2.0002 | 213.1497 | 0 | 1.129 | 1 | 1 | ol | TRUE | 100
1952 |  |  | 1254 | 1148 | 1 | 0.10024 | 0.86012 | 1088.384 | 0 | 0.7698 | 1 | 1 | ol | TRUE | 100
1953 |  |  | 1915 | 1149 | 1 | 0.42282 | 0.77395 | 188.6281 | 0 | 99999 | 1 | 1 | ol | TRUE | 100
1954 |  |  | 2359 | 1149 | 1 | 0.49199 | 2.409 | 62.876 | 0 | 99999 | 1 | 1 | ol | TRUE | 100
1955 |  |  | 2484 | 1149 | 1 | 0.060001 | 0.20001 | 188.6281 | 0 | 99999 | 1 | 1 | ol | TRUE | 100
1956 |  |  | 2496 | 1149 | 1 | 1.05 | 2.77 | 738.7933 | 0 | 99999 | 1 | 1 | ol | TRUE | 100
1957 |  |  | 2310 | 1150 | 1 | 2.3499 | 7.3701 | 145.7152 | 0 | 99999 | 1 | 1 | ol | TRUE | 100
1958 |  |  | 2245 | 1151 | 1 | 0.14985 | 0.88999 | 18.8628 | 0 | 1.1675 | 1 | 1 | ol | TRUE | 100
1959 |  |  | 2518 | 1151 | 1 | 0.18022 | 1.0398 | 25.1504 | 0 | 0.97251 | 1 | 1 | ol | TRUE | 100
1960 |  |  | 2450 | 1151 | 1 | 3.3899 | 15.1799 | 331.3567 | 0 | 0.73901 | 1 | 1 | ol | TRUE | 100
1961 |  |  | 1247 | 1153 | 1 | 0.32057 | 3.3602 | 127.4121 | 0 | 2.595 | 1 | 1 | ol | TRUE | 100
1962 |  |  | 1328 | 1153 | 1 | 2.2599 | 29.7002 | 1559.8066 | 0 | 3.7786 | 1 | 1 | ol | TRUE | 100
1963 |  |  | 2473 | 1153 | 1 | 1.3198 | 14.2595 | 493.3362 | 0 | 2.589 | 1 | 1 | ol | TRUE | 100
1964 |  |  | 1229 | 1153 | 1 | 2.3696 | 31.1095 | 1642.4702 | 0 | 3.7786 | 1 | 1 | ol | TRUE | 100
1965 |  |  | 1247 | 1153 | 1 | 0.33068 | 3.34 | 127.4121 | 0 | 2.595 | 1 | 1 | ol | TRUE | 100
1966 |  |  | 1328 | 1153 | 1 | 2.2498 | 29.7002 | 1559.8066 | 0 | 3.7786 | 1 | 1 | ol | TRUE | 100
1967 |  |  | 1229 | 1153 | 1 | 2.3595 | 31.0503 | 1642.4702 | 0 | 3.7786 | 1 | 1 | ol | TRUE | 100
1968 |  |  | 2356 | 1154 | 1 | 2.42 | 6.7 | 152.3781 | 0 | 99999 | 1 | 1 | ol | TRUE | 100
1969 |  |  | 2432 | 1154 | 1 | 0.010002 | 0.040008 | 0 | 0 | 99999 | 1 | 1 | ol | TRUE | 100
1970 |  |  | 1221 | 1155 | 1 | 1.7101 | 11.3501 | 260.9355 | 0 | 1.2086 | 1 | 1 | ol | TRUE | 100
1971 |  |  | 2389 | 1156 | 1 | 0.006787 | 0.012423 | 0 | 0 | 99999 | 1 | 1 | ol | TRUE | 100
1972 |  |  | 1495 | 1159 | 1 | 2.838 | 7.025 | 144.3582 | 0 | 99999 | 1 | 1 | ol | TRUE | 100
1973 |  |  | 1577 | 1160 | 1 | 1.56 | 4.06 | 96.2388 | 0 | 99999 | 1 | 1 | ol | TRUE | 100
1974 |  |  | 1246 | 1162 | 1 | 1.9369 | 9.4492 | 210.0059 | 0 | 0.99561 | 1 | 1 | ol | TRUE | 100
1975 |  |  | 1289 | 1162 | 1 | 0.38981 | 1.7901 | 41.4982 | 0 | 0.84678 | 1 | 1 | ol | TRUE | 100
1976 |  |  | 1971 | 1162 | 1 | 2.55 | 17.6099 | 410.5805 | 0 | 1.301 | 1 | 1 | ol | TRUE | 100
1977 |  |  | 1246 | 1162 | 1 | 1.8301 | 8.9201 | 197.4307 | 0 | 0.99561 | 1 | 1 | ol | TRUE | 100
1978 |  |  | 1288 | 1162 | 1 | 0.35994 | 2.3201 | 50.9296 | 0 | 0.69282 | 1 | 1 | ol | TRUE | 100
1979 |  |  | 1824 | 1163 | 1 | 1.38 | 9.2102 | 210.0059 | 0 | 1.1136 | 1 | 1 | ol | TRUE | 100
1980 |  |  | 2046 | 1163 | 1 | 1.3142 | 5.8978 | 127.6383 | 0 | 0.83652 | 1 | 1 | ol | TRUE | 100
1981 |  |  | 1824 | 1163 | 1 | 1.38 | 9.2102 | 210.0059 | 0 | 1.1136 | 1 | 1 | ol | TRUE | 100
1982 |  |  | 1165 | 1164 | 1 | 0.020004 | 0.10002 | 0 | 0 | 99999 | 1 | 1 | ol | TRUE | 100
1983 |  |  | 2302 | 1164 | 1 | 1.16 | 3.2 | 80.199 | 0 | 99999 | 1 | 1 | ol | TRUE | 100
1984 |  |  | 2300 | 1165 | 1 | 1.26 | 3.18 | 72.1791 | 0 | 99999 | 1 | 1 | ol | TRUE | 100
1985 |  |  | 1842 | 1167 | 1 | 1.0141 | 2.948 | 60.8326 | 0 | 99999 | 1 | 1 | ol | TRUE | 100
1986 |  |  | 2405 | 1167 | 1 | 2.9099 | 9.9801 | 203.7183 | 0 | 99999 | 1 | 1 | ol | TRUE | 100
1987 |  |  | 2417 | 1167 | 1 | 0.60998 | 2 | 45.2707 | 0 | 99999 | 1 | 1 | ol | TRUE | 100
1988 |  |  | 2492 | 1168 | 1 | 0.10024 | 0.46018 | 12.5752 | 0 | 0.84165 | 1 | 1 | ol | TRUE | 100
1989 |  |  | 1996 | 1169 | 1 | 1.1401 | 5.3202 | 117.5782 | 0 | 0.92376 | 1 | 1 | ol | TRUE | 100
1990 |  |  | 2175 | 1169 | 1 | 4.05 | 20.2399 | 445.791 | 0 | 0.92889 | 1 | 1 | ol | TRUE | 100
1991 |  |  | 1537 | 1170 | 1 | 0.055181 | 0.25009 | 6.2876 | 0 | 1.088 | 1 | 1 | ol | TRUE | 100
1992 |  |  | 1757 | 1171 | 1 | 2.61 | 7.12 | 160.398 | 0 | 99999 | 1 | 1 | ol | TRUE | 100
1993 |  |  | 1610 | 1172 | 1 | 0.31002 | 1.08 | 0 | 0 | 99999 | 1 | 1 | ol | TRUE | 100
1994 |  |  | 1154 | 1173 | 1 | 0.91001 | 3.76 | 96.2388 | 0 | 99999 | 1 | 1 | ol | TRUE | 100
1995 |  |  | 1533 | 1173 | 1 | 1.55 | 5.72 | 689.7115 | 0 | 99999 | 1 | 1 | ol | TRUE | 100
1996 |  |  | 1779 | 1173 | 1 | 0.58999 | 1.31 | 32.0796 | 0 | 99999 | 1 | 1 | ol | TRUE | 100
1997 |  |  | 2373 | 1173 | 1 | 0.48001 | 1.31 | 32.0796 | 0 | 99999 | 1 | 1 | ol | TRUE | 100
1998 |  |  | 1154 | 1173 | 1 | 0.92001 | 3.73 | 104.2587 | 0 | 99999 | 1 | 1 | ol | TRUE | 100
1999 |  |  | 2122 | 1174 | 1 | 2.9499 | 13.6839 | 299.2899 | 0 | 0.85448 | 1 | 1 | ol | TRUE | 100
2000 |  |  | 1519 | 1176 | 1 | 1.442 | 3.697 | 70.7355 | 0 | 99999 | 1 | 1 | ol | TRUE | 100
2001 |  |  | 1877 | 1177 | 1 | 0.52002 | 1.38 | 32.0796 | 0 | 99999 | 1 | 1 | ol | TRUE | 100
2002 |  |  | 2173 | 1177 | 1 | 2.95 | 6.24 | 136.3383 | 0 | 99999 | 1 | 1 | ol | TRUE | 100
2003 |  |  | 1877 | 1177 | 1 | 0.71001 | 1.82 | 48.1194 | 0 | 99999 | 1 | 1 | ol | TRUE | 100
2004 |  |  | 2375 | 1178 | 1 | 0.99023 | 10.61 | 547.6502 | 0 | 0.98534 | 1 | 1 | ol | TRUE | 100
2005 |  |  | 1925 | 1180 | 1 | 2.295 | 6.675 | 818.0299 | 0 | 99999 | 1 | 1 | ol | TRUE | 100
2006 |  |  | 2392 | 1182 | 1 | 0.029869 | 0.22022 | 15.719 | 0 | 1.1136 | 1 | 1 | ol | TRUE | 100
2007 |  |  | 1402 | 1183 | 1 | 0.1701 | 0.62016 | 961.3745 | 0 | 0.98791 | 1 | 1 | ol | TRUE | 100
2008 |  |  | 1706 | 1183 | 1 | 0.069862 | 0.39994 | 668.3722 | 0 | 1.0982 | 1 | 1 | ol | TRUE | 100
2009 |  |  | 2183 | 1183 | 1 | 0.069862 | 0.45006 | 763.9437 | 0 | 1.0367 | 1 | 1 | ol | TRUE | 100
2010 |  |  | 1248 | 1185 | 1 | 0.070013 | 0.19 | 336.8359 | 0 | 99999 | 1 | 1 | ol | TRUE | 100
2011 |  |  | 1248 | 1184 | 1 | 0.040008 | 0.11998 | 240.597 | 0 | 99999 | 1 | 1 | ol | TRUE | 100
2012 |  |  | 1594 | 1186 | 1 | 0.44 | 1.13 | 24.0597 | 0 | 99999 | 1 | 1 | ol | TRUE | 100
2013 |  |  | 1508 | 1187 | 1 | 0.52701 | 3.527 | 95.5716 | 0 | 1.283 | 1 | 1 | ol | TRUE | 100
2014 |  |  | 1469 | 1188 | 1 | 4.5902 | 14.74 | 305.5775 | 0 | 0.67229 | 1 | 1 | ol | TRUE | 100
2015 |  |  | 1271 | 1189 | 1 | 0.96998 | 4.04 | 80.199 | 0 | 99999 | 1 | 1 | ol | TRUE | 100
2016 |  |  | 2042 | 1190 | 1 | 3.49 | 11.1 | 264.6567 | 0 | 99999 | 1 | 1 | ol | TRUE | 100
2017 |  |  | 1737 | 1191 | 1 | 0.35488 | 2.3282 | 51.5583 | 0 | 1.2419 | 1 | 1 | ol | TRUE | 100
2018 |  |  | 1737 | 1191 | 1 | 0.35691 | 2.3439 | 52.1871 | 0 | 1.2419 | 1 | 1 | ol | TRUE | 100
2019 |  |  | 2393 | 1192 | 1 | 0.010002 | 0.020004 | 0 | 0 | 99999 | 1 | 1 | ol | TRUE | 100
2020 |  |  | 1727 | 1193 | 1 | 1.07 | 4.48 | 184.4577 | 0 | 99999 | 1 | 1 | ol | TRUE | 100
2021 |  |  | 1728 | 1194 | 1 | 0.99023 | 4.3998 | 155.9325 | 0 | 99999 | 1 | 1 | ol | TRUE | 100
2022 |  |  | 1452 | 1196 | 1 | 6.3261 | 22.0831 | 461.51 | 0 | 0.78006 | 1 | 1 | ol | TRUE | 100
2023 |  |  | 1539 | 1196 | 1 | 9.52 | 35.0401 | 776.5189 | 0 | 99999 | 1 | 1 | ol | TRUE | 100
2024 |  |  | 1545 | 1196 | 1 | 6.2299 | 31.6902 | 697.2951 | 0 | 0.83395 | 1 | 1 | ol | TRUE | 100
2025 |  |  | 1452 | 1196 | 1 | 3.6298 | 21.63 | 470.9414 | 0 | 0.80572 | 1 | 1 | ol | TRUE | 100
2026 |  |  | 1825 | 1197 | 1 | 2.3494 | 24.5928 | 840.3028 | 0 | 2.399 | 1 | 1 | ol | TRUE | 100
2027 |  |  | 2094 | 1198 | 1 | 0.13011 | 0.30983 | 343.9319 | 0 | 99999 | 1 | 1 | ol | TRUE | 100
2028 |  |  | 2095 | 1198 | 1 | 0.11998 | 0.27996 | 311.8651 | 0 | 99999 | 1 | 1 | ol | TRUE | 100
2029 |  |  | 2093 | 1198 | 1 | 0.11998 | 0.27996 | 311.8651 | 0 | 99999 | 1 | 1 | ol | TRUE | 100
2030 |  |  | 2249 | 1199 | 1 | 0.57038 | 7.5507 | 394.8013 | 0 | 3.7786 | 1 | 1 | ol | TRUE | 100
2031 |  |  | 1864 | 1200 | 1 | 2.5399 | 16.97 | 381.6575 | 0 | 1.0726 | 1 | 1 | ol | TRUE | 100
2032 |  |  | 1957 | 1201 | 1 | 0.84999 | 3.81 | 82.9964 | 0 | 0.69282 | 1 | 1 | ol | TRUE | 100
2033 |  |  | 2439 | 1202 | 1 | 0.022981 | 0.062988 | 0 | 0 | 99999 | 1 | 1 | ol | TRUE | 100
2034 |  |  | 1375 | 1203 | 1 | 0.0010125 | 0.59991 | 0 | 0 | 8.999 | 1 | 1 | ol | TRUE | 100
2035 |  |  | 1795 | 1203 | 1 | 2.19 | 9.9701 | 216.2935 | 0 | 0.85448 | 1 | 1 | ol | TRUE | 100
2036 |  |  | 2229 | 1203 | 1 | 1.6899 | 7.6398 | 165.364 | 0 | 0.99561 | 1 | 1 | ol | TRUE | 100
2037 |  |  | 1376 | 1203 | 1 | 0.0010125 | 0.59991 | 0 | 0 | 8.999 | 1 | 1 | ol | TRUE | 100
2038 |  |  | 2229 | 1203 | 1 | 1.6899 | 7.6398 | 165.364 | 0 | 0.99561 | 1 | 1 | ol | TRUE | 100
2039 |  |  | 1377 | 1203 | 1 | 0.0010125 | 0.59991 | 0 | 0 | 8.999 | 1 | 1 | ol | TRUE | 100
2040 |  |  | 1378 | 1203 | 1 | 0.0010125 | 0.59991 | 0 | 0 | 8.999 | 1 | 1 | ol | TRUE | 100
2041 |  |  | 1502 | 1204 | 1 | 1.03 | 2.89 | 681.6916 | 0 | 99999 | 1 | 1 | ol | TRUE | 100
2042 |  |  | 1297 | 1205 | 1 | 0.069862 | 0.30021 | 0 | 0 | 0.82369 | 1 | 1 | ol | TRUE | 100
2043 |  |  | 1250 | 1206 | 1 | 6.3 | 14.03 | 0 | 0 | 99999 | 1 | 1 | ol | TRUE | 100
2044 |  |  | 1851 | 1206 | 1 | 0.030006 | 0.21 | 8.0199 | 0 | 99999 | 1 | 1 | ol | TRUE | 100
2045 |  |  | 1951 | 1206 | 1 | 2.72 | 6.587 | 144.3582 | 0 | 99999 | 1 | 1 | ol | TRUE | 100
2046 |  |  | 2264 | 1206 | 1 | 3.82 | 9.48 | 216.5373 | 0 | 99999 | 1 | 1 | ol | TRUE | 100
2047 |  |  | 2478 | 1206 | 1 | 0.2 | 0.50001 | 16.0398 | 0 | 99999 | 1 | 1 | ol | TRUE | 100
2048 |  |  | 1852 | 1206 | 1 | 0.10998 | 0.24001 | 8.0199 | 0 | 99999 | 1 | 1 | ol | TRUE | 100
2049 |  |  | 1525 | 1207 | 1 | 3.9098 | 16.2602 | 331.3567 | 0 | 99999 | 1 | 1 | ol | TRUE | 100
2050 |  |  | 1733 | 1207 | 1 | 4.8301 | 20.0399 | 407.4367 | 0 | 0.64663 | 1 | 1 | ol | TRUE | 100
2051 |  |  | 1503 | 1208 | 1 | 1.228 | 3.703 | 88.2189 | 0 | 99999 | 1 | 1 | ol | TRUE | 100
2052 |  |  | 2132 | 1208 | 1 | 0.62 | 1.64 | 0 | 0 | 99999 | 1 | 1 | ol | TRUE | 100
2053 |  |  | 1300 | 1209 | 1 | 0.76899 | 5.3571 | 101.8592 | 0 | 1.3087 | 1 | 1 | ol | TRUE | 100
2054 |  |  | 1640 | 1209 | 1 | 1.1219 | 7.495 | 171.6516 | 0 | 1.301 | 1 | 1 | ol | TRUE | 100
2055 |  |  | 1299 | 1209 | 1 | 0.77406 | 5.385 | 101.8592 | 0 | 1.224 | 1 | 1 | ol | TRUE | 100
2056 |  |  | 1640 | 1209 | 1 | 1.1168 | 7.4561 | 171.6516 | 0 | 1.301 | 1 | 1 | ol | TRUE | 100
2057 |  |  | 1796 | 1210 | 1 | 0.65991 | 8.7001 | 458.2869 | 0 | 3.7786 | 1 | 1 | ol | TRUE | 100
2058 |  |  | 2180 | 1210 | 1 | 2.6801 | 36.3397 | 1887.5953 | 0 | 3.7786 | 1 | 1 | ol | TRUE | 100
2059 |  |  | 1330 | 1212 | 1 | 7.5502 | 28.0002 | 563.3692 | 0 | 99999 | 1 | 1 | ol | TRUE | 100
2060 |  |  | 2133 | 1212 | 1 | 4.7501 | 21.5698 | 477.229 | 0 | 0.70822 | 1 | 1 | ol | TRUE | 100
2061 |  |  | 2003 | 1213 | 1 | 3.7501 | 29.3594 | 926.273 | 0 | 2.1392 | 1 | 1 | ol | TRUE | 100
2062 |  |  | 2003 | 1213 | 1 | 2.7898 | 30.9002 | 980.5003 | 0 | 2.1134 | 1 | 1 | ol | TRUE | 100
2063 |  |  | 1711 | 1214 | 1 | 2.73 | 6.19 | 168.4179 | 0 | 99999 | 1 | 1 | ol | TRUE | 100
2064 |  |  | 2394 | 1215 | 1 | 0.10024 | 0.46018 | 6.2876 | 0 | 0.83395 | 1 | 1 | ol | TRUE | 100
2065 |  |  | 2395 | 1216 | 1 | 0.55991 | 3.7098 | 82.9964 | 0 | 1.129 | 1 | 1 | ol | TRUE | 100
2066 |  |  | 1522 | 1217 | 1 | 7.8408 | 34.1299 | 757.6561 | 0 | 0.76467 | 1 | 1 | ol | TRUE | 100
2067 |  |  | 1844 | 1221 | 1 | 3.0299 | 20.9501 | 464.6538 | 0 | 1.0033 | 1 | 1 | ol | TRUE | 100
2068 |  |  | 2506 | 1221 | 1 | 0.12302 | 0.81709 | 18.8628 | 0 | 1.2086 | 1 | 1 | ol | TRUE | 100
2069 |  |  | 1491 | 1224 | 1 | 1.8919 | 12.554 | 286.7147 | 0 | 1.1239 | 1 | 1 | ol | TRUE | 100
2070 |  |  | 2275 | 1224 | 1 | 0.43993 | 2.9798 | 260.9355 | 0 | 1.129 | 1 | 1 | ol | TRUE | 100
2071 |  |  | 1794 | 1225 | 1 | 4.732 | 8.6619 | 160.398 | 0 | 99999 | 1 | 1 | ol | TRUE | 100
2072 |  |  | 2207 | 1226 | 1 | 0.26021 | 2.15 | 76.08 | 0 | 1.3856 | 1 | 1 | ol | TRUE | 100
2073 |  |  | 2396 | 1227 | 1 | 0.029869 | 0.23996 | 12.5752 | 0 | 1.2086 | 1 | 1 | ol | TRUE | 100
2074 |  |  | 1484 | 1228 | 1 | 2.1698 | 10.33 | 216.2935 | 0 | 1.1085 | 1 | 1 | ol | TRUE | 100
2075 |  |  | 1601 | 1228 | 1 | 3.8602 | 17.9101 | 420.0119 | 0 | 1.1034 | 1 | 1 | ol | TRUE | 100
2076 |  |  | 1694 | 1230 | 1 | 0.34999 | 0.98999 | 0 | 0 | 99999 | 1 | 1 | ol | TRUE | 100
2077 |  |  | 1601 | 1233 | 1 | 0.58016 | 2.8102 | 63.5048 | 0 | 1.088 | 1 | 1 | ol | TRUE | 100
2078 |  |  | 2170 | 1234 | 1 | 4.1998 | 19.64 | 407.4367 | 0 | 0.79289 | 1 | 1 | ol | TRUE | 100
2079 |  |  | 1877 | 1235 | 1 | 0.99102 | 4.216 | 208.5174 | 0 | 99999 | 1 | 1 | ol | TRUE | 100
2080 |  |  | 1563 | 1236 | 1 | 2.673 | 14.7329 | 311.8651 | 0 | 0.85961 | 1 | 1 | ol | TRUE | 100
2081 |  |  | 1920 | 1238 | 1 | 0.050119 | 0.50979 | 18.8628 | 0 | 1.3985 | 1 | 1 | ol | TRUE | 100
2082 |  |  | 1920 | 1239 | 1 | 0.060244 | 0.54017 | 25.1504 | 0 | 1.3985 | 1 | 1 | ol | TRUE | 100
2083 |  |  | 2377 | 1240 | 1 | 2.07 | 4.14 | 88.2189 | 0 | 99999 | 1 | 1 | ol | TRUE | 100
2084 |  |  | 1621 | 1241 | 1 | 0.19997 | 0.57004 | 655.797 | 0 | 99999 | 1 | 1 | ol | TRUE | 100
2085 |  |  | 2281 | 1244 | 1 | 0.42981 | 1.9298 | 44.642 | 0 | 1.1085 | 1 | 1 | ol | TRUE | 100
2086 |  |  | 1666 | 1247 | 1 | 0.10974 | 0.79998 | 25.5706 | 0 | 1.3796 | 1 | 1 | ol | TRUE | 100
2087 |  |  | 1668 | 1247 | 1 | 0.10974 | 0.79998 | 25.5706 | 0 | 1.3796 | 1 | 1 | ol | TRUE | 100
2088 |  |  | 1665 | 1247 | 1 | 0.10974 | 0.79998 | 25.5706 | 0 | 1.3796 | 1 | 1 | ol | TRUE | 100
2089 |  |  | 1667 | 1247 | 1 | 0.10974 | 0.82019 | 25.5706 | 0 | 1.3796 | 1 | 1 | ol | TRUE | 100
2090 |  |  | 2398 | 1249 | 1 | 0.0075937 | 0.050119 | 6.2876 | 0 | 1.2881 | 1 | 1 | ol | TRUE | 100
2091 |  |  | 1301 | 1250 | 1 | 4.9967 | 9.1464 | 168.4179 | 0 | 99999 | 1 | 1 | ol | TRUE | 100
2092 |  |  | 2016 | 1250 | 1 | 4.35 | 10.5 | 240.597 | 0 | 99999 | 1 | 1 | ol | TRUE | 100
2093 |  |  | 2477 | 1251 | 1 | 1.59 | 4.01 | 545.3533 | 0 | 99999 | 1 | 1 | ol | TRUE | 100
2094 |  |  | 2399 | 1252 | 1 | 0.14023 | 0.62977 | 557.0816 | 0 | 1.1829 | 1 | 1 | ol | TRUE | 100
2095 |  |  | 2020 | 1253 | 1 | 0.72056 | 9.4683 | 503.0354 | 0 | 3.7786 | 1 | 1 | ol | TRUE | 100
2096 |  |  | 2052 | 1253 | 1 | 0.43031 | 4.3594 | 171.9402 | 0 | 2.9946 | 1 | 1 | ol | TRUE | 100
2097 |  |  | 2020 | 1253 | 1 | 0.72922 | 9.5838 | 509.2076 | 0 | 3.7786 | 1 | 1 | ol | TRUE | 100
2098 |  |  | 2052 | 1253 | 1 | 0.43031 | 4.3493 | 171.9402 | 0 | 2.9946 | 1 | 1 | ol | TRUE | 100
2099 |  |  | 2020 | 1253 | 1 | 0.72056 | 9.4683 | 503.0354 | 0 | 3.7786 | 1 | 1 | ol | TRUE | 100
2100 |  |  | 2020 | 1253 | 1 | 0.72056 | 9.4683 | 503.0354 | 0 | 3.7786 | 1 | 1 | ol | TRUE | 100
2101 |  |  | 1365 | 1255 | 1 | 0.079988 | 0.65002 | 745.0809 | 0 | 0.98791 | 1 | 1 | ol | TRUE | 100
2102 |  |  | 1548 | 1255 | 1 | 0.090112 | 0.77001 | 878.3781 | 0 | 0.98791 | 1 | 1 | ol | TRUE | 100
2103 |  |  | 2400 | 1256 | 1 | 0.0075937 | 0.050119 | 0 | 0 | 99999 | 1 | 1 | ol | TRUE | 100
2104 |  |  | 2401 | 1257 | 1 | 0.079988 | 0.33008 | 6.2876 | 0 | 0.88784 | 1 | 1 | ol | TRUE | 100
2105 |  |  | 1829 | 1259 | 1 | 1.5101 | 10.3199 | 235.7851 | 0 | 1.4318 | 1 | 1 | ol | TRUE | 100
2106 |  |  | 1841 | 1259 | 1 | 2.6001 | 17.4899 | 394.8614 | 0 | 1.4318 | 1 | 1 | ol | TRUE | 100
2107 |  |  | 1318 | 1260 | 1 | 0.12101 | 0.50898 | 1555.8609 | 0 | 99999 | 1 | 1 | ol | TRUE | 100
2108 |  |  | 2402 | 1261 | 1 | 0.14999 | 0.58999 | 144.3582 | 0 | 99999 | 1 | 1 | ol | TRUE | 100
2109 |  |  | 1354 | 1263 | 1 | 2.74 | 5.9 | 168.4179 | 0 | 99999 | 1 | 1 | ol | TRUE | 100
2110 |  |  | 2336 | 1264 | 1 | 0.23 | 0.89001 | 16.0398 | 0 | 99999 | 1 | 1 | ol | TRUE | 100
2111 |  |  | 2403 | 1264 | 1 | 0.020004 | 0.090017 | 0 | 0 | 99999 | 1 | 1 | ol | TRUE | 100
2112 |  |  | 1900 | 1265 | 1 | 1.18 | 4.96 | 216.5373 | 0 | 99999 | 1 | 1 | ol | TRUE | 100
2113 |  |  | 2028 | 1266 | 1 | 2.21 | 5.53 | 128.3184 | 0 | 99999 | 1 | 1 | ol | TRUE | 100
2114 |  |  | 1279 | 1268 | 1 | 0.66977 | 4.4672 | 213.1497 | 0 | 1.0546 | 1 | 1 | ol | TRUE | 100
2115 |  |  | 1517 | 1269 | 1 | 0.37007 | 2.4503 | 57.2172 | 0 | 0.99561 | 1 | 1 | ol | TRUE | 100
2116 |  |  | 2162 | 1269 | 1 | 1.46 | 9.4598 | 235.7851 | 0 | 1.283 | 1 | 1 | ol | TRUE | 100
2117 |  |  | 2412 | 1269 | 1 | 0.91986 | 6.1601 | 140.2135 | 0 | 1.3856 | 1 | 1 | ol | TRUE | 100
2118 |  |  | 1420 | 1269 | 1 | 1.4099 | 9.56 | 210.0059 | 0 | 1.3856 | 1 | 1 | ol | TRUE | 100
2119 |  |  | 1517 | 1269 | 1 | 0.38981 | 2.6001 | 57.2172 | 0 | 0.99561 | 1 | 1 | ol | TRUE | 100
2120 |  |  | 2454 | 1269 | 1 | 1.58 | 10.5599 | 242.0727 | 0 | 1.3856 | 1 | 1 | ol | TRUE | 100
2121 |  |  | 1517 | 1269 | 1 | 0.37007 | 2.4401 | 57.2172 | 0 | 0.97765 | 1 | 1 | ol | TRUE | 100
2122 |  |  | 1514 | 1270 | 1 | 0.14007 | 1.4007 | 57.3134 | 0 | 2.399 | 1 | 1 | ol | TRUE | 100
2123 |  |  | 2048 | 1270 | 1 | 2.1198 | 21.5199 | 846.6955 | 0 | 99999 | 1 | 1 | ol | TRUE | 100
2124 |  |  | 2259 | 1270 | 1 | 0.51984 | 5.2504 | 210.0757 | 0 | 2.399 | 1 | 1 | ol | TRUE | 100
2125 |  |  | 1513 | 1270 | 1 | 0.14007 | 1.4007 | 57.3134 | 0 | 2.399 | 1 | 1 | ol | TRUE | 100
2126 |  |  | 2049 | 1270 | 1 | 2.1097 | 21.3495 | 840.3028 | 0 | 99999 | 1 | 1 | ol | TRUE | 100
2127 |  |  | 2209 | 1270 | 1 | 1.8007 | 18.2998 | 719.2834 | 0 | 2.399 | 1 | 1 | ol | TRUE | 100
2128 |  |  | 1515 | 1270 | 1 | 0.14007 | 1.4195 | 57.3134 | 0 | 2.399 | 1 | 1 | ol | TRUE | 100
2129 |  |  | 1516 | 1270 | 1 | 0.14007 | 1.4801 | 57.3134 | 0 | 2.399 | 1 | 1 | ol | TRUE | 100
2130 |  |  | 1770 | 1271 | 1 | 0.96998 | 3.83 | 1555.8609 | 0 | 99999 | 1 | 1 | ol | TRUE | 100
2131 |  |  | 1562 | 1273 | 1 | 1.55 | 4.2201 | 0 | 0 | 99999 | 1 | 1 | ol | TRUE | 100
2132 |  |  | 2091 | 1275 | 1 | 0.3699 | 1.3 | 25.4648 | 0 | 99999 | 1 | 1 | ol | TRUE | 100
2133 |  |  | 2157 | 1278 | 1 | 1.13 | 4.52 | 256.6368 | 0 | 99999 | 1 | 1 | ol | TRUE | 100
2134 |  |  | 1293 | 1281 | 1 | 5.95 | 27.5299 | 585.3758 | 0 | 0.7544 | 1 | 1 | ol | TRUE | 100
2135 |  |  | 1321 | 1281 | 1 | 0.42019 | 4.2398 | 165.364 | 0 | 2.2222 | 1 | 1 | ol | TRUE | 100
2136 |  |  | 1568 | 1281 | 1 | 1.2201 | 8.3202 | 171.6516 | 0 | 1.0854 | 1 | 1 | ol | TRUE | 100
2137 |  |  | 1968 | 1280 | 1 | 3.8399 | 14.2398 | 286.7147 | 0 | 99999 | 1 | 1 | ol | TRUE | 100
2138 |  |  | 2152 | 1279 | 1 | 0.33008 | 3.0102 | 108.1468 | 0 | 1.1111 | 1 | 1 | ol | TRUE | 100
2139 |  |  | 2364 | 1280 | 1 | 0.31995 | 2.2002 | 146.5011 | 0 | 1.129 | 1 | 1 | ol | TRUE | 100
2140 |  |  | 1320 | 1280 | 1 | 0.43993 | 4.3102 | 171.6516 | 0 | 2.2222 | 1 | 1 | ol | TRUE | 100
2141 |  |  | 2152 | 1280 | 1 | 0.31995 | 2.8299 | 299.2899 | 0 | 1.2676 | 1 | 1 | ol | TRUE | 100
2142 |  |  | 1284 | 1283 | 1 | 0.010002 | 0.020004 | 24.0597 | 0 | 99999 | 1 | 1 | ol | TRUE | 100
2143 |  |  | 1727 | 1284 | 1 | 2.3 | 5.44 | 120.2985 | 0 | 99999 | 1 | 1 | ol | TRUE | 100
2144 |  |  | 1875 | 1284 | 1 | 0.46298 | 2.638 | 216.5373 | 0 | 99999 | 1 | 1 | ol | TRUE | 100
2145 |  |  | 2490 | 1284 | 1 | 0.25699 | 0.68501 | 80.199 | 0 | 99999 | 1 | 1 | ol | TRUE | 100
2146 |  |  | 1359 | 1285 | 1 | 1.84 | 4 | 88.2189 | 0 | 99999 | 1 | 1 | ol | TRUE | 100
2147 |  |  | 1930 | 1286 | 1 | 0.078626 | 0.14392 | 200.4975 | 0 | 99999 | 1 | 1 | ol | TRUE | 100
2148 |  |  | 1314 | 1290 | 1 | 3.9801 | 19.6 | 413.7243 | 0 | 0.75954 | 1 | 1 | ol | TRUE | 100
2149 |  |  | 1574 | 1290 | 1 | 0.87024 | 4.4601 | 127.6383 | 0 | 0.91863 | 1 | 1 | ol | TRUE | 100
2150 |  |  | 1689 | 1292 | 1 | 0.90001 | 2.61 | 80.199 | 0 | 99999 | 1 | 1 | ol | TRUE | 100
2151 |  |  | 2233 | 1291 | 1 | 0.96002 | 2.45 | 80.199 | 0 | 99999 | 1 | 1 | ol | TRUE | 100
2152 |  |  | 2426 | 1292 | 1 | 0.14999 | 0.98999 | 0 | 0 | 99999 | 1 | 1 | ol | TRUE | 100
2153 |  |  | 1689 | 1291 | 1 | 0.65 | 2.63 | 80.199 | 0 | 99999 | 1 | 1 | ol | TRUE | 100
2154 |  |  | 2427 | 1291 | 1 | 0.14999 | 0.96998 | 0 | 0 | 99999 | 1 | 1 | ol | TRUE | 100
2155 |  |  | 1733 | 1297 | 1 | 7.2201 | 34.1197 | 706.7265 | 0 | 0.81855 | 1 | 1 | ol | TRUE | 100
2156 |  |  | 1904 | 1297 | 1 | 10.6702 | 44.9899 | 923.0201 | 0 | 0.77237 | 1 | 1 | ol | TRUE | 100
2157 |  |  | 1940 | 1297 | 1 | 0.081 | 0.38222 | 8.1739 | 0 | 0.82369 | 1 | 1 | ol | TRUE | 100
2158 |  |  | 1733 | 1297 | 1 | 6.8101 | 32.2102 | 668.3722 | 0 | 0.81855 | 1 | 1 | ol | TRUE | 100
2159 |  |  | 1616 | 1298 | 1 | 0.9386 | 12.3274 | 649.4051 | 0 | 3.7786 | 1 | 1 | ol | TRUE | 100
2160 |  |  | 1951 | 1301 | 1 | 3.22 | 7.9 | 160.398 | 0 | 99999 | 1 | 1 | ol | TRUE | 100
2161 |  |  | 2405 | 1303 | 1 | 0.078075 | 0.18293 | 25.4648 | 0 | 99999 | 1 | 1 | ol | TRUE | 100
2162 |  |  | 1308 | 1305 | 1 | 0.02025 | 0.10024 | 140.2135 | 0 | 0.7775 | 1 | 1 | ol | TRUE | 100
2163 |  |  | 1309 | 1304 | 1 | 0.010125 | 0.10024 | 95.5716 | 0 | 0.7775 | 1 | 1 | ol | TRUE | 100
2164 |  |  | 1800 | 1309 | 1 | 0.069862 | 10 | 6.2876 | 0 | 0.90836 | 1 | 1 | ol | TRUE | 100
2165 |  |  | 1837 | 1309 | 1 | 0.25009 | 1.5198 | 1521.5999 | 0 | 0.7698 | 1 | 1 | ol | TRUE | 100
2166 |  |  | 2243 | 1310 | 1 | 1.38 | 6.9498 | 528.1586 | 0 | 0.90836 | 1 | 1 | ol | TRUE | 100
2167 |  |  | 2419 | 1308 | 1 | 0.18022 | 1.7 | 76.08 | 0 | 2.3992 | 1 | 1 | ol | TRUE | 100
2168 |  |  | 1800 | 1310 | 1 | 0.050119 | 0.10024 | 57.2172 | 0 | 1.1444 | 1 | 1 | ol | TRUE | 100
2169 |  |  | 1837 | 1309 | 1 | 0.26021 | 1.5699 | 1585.1046 | 0 | 0.7698 | 1 | 1 | ol | TRUE | 100
2170 |  |  | 2379 | 1309 | 1 | 0.46018 | 3.04 | 89.284 | 0 | 0.92889 | 1 | 1 | ol | TRUE | 100
2171 |  |  | 2221 | 1311 | 1 | 0.2397 | 3.9696 | 235.6463 | 0 | 3.7786 | 1 | 1 | ol | TRUE | 100
2172 |  |  | 2308 | 1311 | 1 | 1.4498 | 15.8797 | 515.6003 | 0 | 2.6953 | 1 | 1 | ol | TRUE | 100
2173 |  |  | 2221 | 1311 | 1 | 0.2296 | 3.9002 | 216.4684 | 0 | 3.7786 | 1 | 1 | ol | TRUE | 100
2174 |  |  | 1340 | 1313 | 1 | 3.24 | 6.35 | 168.4179 | 0 | 99999 | 1 | 1 | ol | TRUE | 100
2175 |  |  | 2291 | 1313 | 1 | 1.61 | 4.4 | 80.199 | 0 | 99999 | 1 | 1 | ol | TRUE | 100
2176 |  |  | 1791 | 1315 | 1 | 0.16999 | 1.07 | 24.0597 | 0 | 99999 | 1 | 1 | ol | TRUE | 100
2177 |  |  | 1838 | 1315 | 1 | 1.67 | 3.7 | 80.199 | 0 | 99999 | 1 | 1 | ol | TRUE | 100
2178 |  |  | 2309 | 1315 | 1 | 0.12998 | 0.82 | 16.0398 | 0 | 99999 | 1 | 1 | ol | TRUE | 100
2179 |  |  | 2479 | 1315 | 1 | 1.78 | 4.53 | 104.2587 | 0 | 99999 | 1 | 1 | ol | TRUE | 100
2180 |  |  | 1715 | 1316 | 1 | 0.19997 | 1.3598 | 32.0668 | 0 | 1.2573 | 1 | 1 | ol | TRUE | 100
2181 |  |  | 1445 | 1318 | 1 | 0.21 | 1.12 | 0 | 0 | 99999 | 1 | 1 | ol | TRUE | 100
2182 |  |  | 1605 | 1319 | 1 | 0.75967 | 1.3905 | 2638.5476 | 0 | 99999 | 1 | 1 | ol | TRUE | 100
2183 |  |  | 1909 | 1319 | 1 | 0.060011 | 0.22 | 441.0946 | 0 | 99999 | 1 | 1 | ol | TRUE | 100
2184 |  |  | 2404 | 1319 | 1 | 0.28001 | 1.17 | 80.199 | 0 | 99999 | 1 | 1 | ol | TRUE | 100
2185 |  |  | 2436 | 1319 | 1 | 0.11998 | 0.84 | 80.199 | 0 | 99999 | 1 | 1 | ol | TRUE | 100
2186 |  |  | 2438 | 1318 | 1 | 0.12998 | 0.90001 | 80.199 | 0 | 99999 | 1 | 1 | ol | TRUE | 100
2187 |  |  | 1446 | 1321 | 1 | 0.15998 | 1.1902 | 38.3544 | 0 | 0.96482 | 1 | 1 | ol | TRUE | 100
2188 |  |  | 1486 | 1321 | 1 | 0.2592 | 0.67179 | 999.7288 | 0 | 0.81342 | 1 | 1 | ol | TRUE | 100
2189 |  |  | 2117 | 1322 | 1 | 1.17 | 2.5 | 120.2985 | 0 | 99999 | 1 | 1 | ol | TRUE | 100
2190 |  |  | 2430 | 1322 | 1 | 1.045 | 2.773 | 168.4179 | 0 | 99999 | 1 | 1 | ol | TRUE | 100
2191 |  |  | 2117 | 1322 | 1 | 1.17 | 2.5 | 56.1393 | 0 | 99999 | 1 | 1 | ol | TRUE | 100
2192 |  |  | 1578 | 1323 | 1 | 0.58016 | 4.1998 | 416.8681 | 0 | 1.0777 | 1 | 1 | ol | TRUE | 100
2193 |  |  | 2015 | 1324 | 1 | 0.35994 | 1.6402 | 1833.4649 | 0 | 0.75184 | 1 | 1 | ol | TRUE | 100
2194 |  |  | 1592 | 1325 | 1 | 0.94011 | 4.2702 | 95.5716 | 0 | 0.94685 | 1 | 1 | ol | TRUE | 100
2195 |  |  | 2036 | 1325 | 1 | 1.34 | 6.7098 | 152.7887 | 0 | 0.94685 | 1 | 1 | ol | TRUE | 100
2196 |  |  | 2208 | 1326 | 1 | 0.58016 | 5.5298 | 1072.665 | 0 | 1.029 | 1 | 1 | ol | TRUE | 100
2197 |  |  | 2208 | 1326 | 1 | 0.59991 | 5.4898 | 1050.6584 | 0 | 1.029 | 1 | 1 | ol | TRUE | 100
2198 |  |  | 2180 | 1328 | 1 | 1.2303 | 16.2205 | 853.0881 | 0 | 3.7786 | 1 | 1 | ol | TRUE | 100
2199 |  |  | 2181 | 1328 | 1 | 1.2303 | 16.2103 | 853.0881 | 0 | 3.7786 | 1 | 1 | ol | TRUE | 100
2200 |  |  | 2121 | 1329 | 1 | 0.45001 | 1.93 | 80.199 | 0 | 99999 | 1 | 1 | ol | TRUE | 100
2201 |  |  | 2121 | 1329 | 1 | 0.45001 | 1.93 | 80.199 | 0 | 99999 | 1 | 1 | ol | TRUE | 100
2202 |  |  | 2191 | 1331 | 1 | 1.87 | 7.8 | 545.3533 | 0 | 99999 | 1 | 1 | ol | TRUE | 100
2203 |  |  | 1776 | 1336 | 1 | 1.5898 | 17.5894 | 572.9137 | 0 | 2.399 | 1 | 1 | ol | TRUE | 100
2204 |  |  | 1560 | 1337 | 1 | 0.528 | 1.441 | 425.0548 | 0 | 99999 | 1 | 1 | ol | TRUE | 100
2205 |  |  | 1965 | 1339 | 1 | 1.699 | 13.3772 | 287.9722 | 0 | 1.4985 | 1 | 1 | ol | TRUE | 100
2206 |  |  | 1966 | 1340 | 1 | 1.4 | 5.96 | 168.4179 | 0 | 99999 | 1 | 1 | ol | TRUE | 100
2207 |  |  | 1994 | 1340 | 1 | 0.63 | 2.62 | 80.199 | 0 | 99999 | 1 | 1 | ol | TRUE | 100
2208 |  |  | 2047 | 1340 | 1 | 3 | 8.05 | 168.4179 | 0 | 99999 | 1 | 1 | ol | TRUE | 100
2209 |  |  | 2151 | 1341 | 1 | 0.29008 | 1.94 | 44.642 | 0 | 1.4524 | 1 | 1 | ol | TRUE | 100
2210 |  |  | 2272 | 1341 | 1 | 1.8301 | 12.7702 | 305.5775 | 0 | 1.4087 | 1 | 1 | ol | TRUE | 100
2211 |  |  | 2134 | 1342 | 1 | 1.06 | 4.46 | 104.2587 | 0 | 99999 | 1 | 1 | ol | TRUE | 100
2212 |  |  | 2028 | 1343 | 1 | 0.70001 | 1.78 | 689.7115 | 0 | 99999 | 1 | 1 | ol | TRUE | 100
2213 |  |  | 1347 | 1346 | 1 | 0.030324 | 0.18339 | 251.5177 | 0 | 1.6591 | 1 | 1 | ol | TRUE | 100
2214 |  |  | 1734 | 1346 | 1 | 0.16028 | 2.7898 | 63.7061 | 0 | 2.0997 | 1 | 1 | ol | TRUE | 100
2215 |  |  | 1348 | 1346 | 1 | 0.030324 | 0.18339 | 254.6038 | 0 | 1.5999 | 1 | 1 | ol | TRUE | 100
2216 |  |  | 2409 | 1351 | 1 | 0.010125 | 0.10024 | 108.1468 | 0 | 0.74414 | 1 | 1 | ol | TRUE | 100
2217 |  |  | 2410 | 1350 | 1 | 0.010125 | 0.10024 | 89.284 | 0 | 0.74414 | 1 | 1 | ol | TRUE | 100
2218 |  |  | 1364 | 1353 | 1 | 1.7521 | 7.0348 | 152.7887 | 0 | 0.78776 | 1 | 1 | ol | TRUE | 100
2219 |  |  | 2442 | 1354 | 1 | 0.53998 | 1.32 | 240.597 | 0 | 99999 | 1 | 1 | ol | TRUE | 100
2220 |  |  | 2116 | 1355 | 1 | 2.74 | 5.97 | 128.3184 | 0 | 99999 | 1 | 1 | ol | TRUE | 100
2221 |  |  | 2513 | 1355 | 1 | 0.060011 | 0.15999 | 8.0199 | 0 | 99999 | 1 | 1 | ol | TRUE | 100
2222 |  |  | 2128 | 1355 | 1 | 0.16999 | 0.47001 | 16.0398 | 0 | 99999 | 1 | 1 | ol | TRUE | 100
2223 |  |  | 2411 | 1356 | 1 | 0.38999 | 1.05 | 24.0597 | 0 | 99999 | 1 | 1 | ol | TRUE | 100
2224 |  |  | 1914 | 1357 | 1 | 1.9202 | 6.1899 | 127.6383 | 0 | 99999 | 1 | 1 | ol | TRUE | 100
2225 |  |  | 1618 | 1359 | 1 | 1.94 | 6.4 | 144.3582 | 0 | 99999 | 1 | 1 | ol | TRUE | 100
2226 |  |  | 2349 | 1359 | 1 | 0.93998 | 2.39 | 48.1194 | 0 | 99999 | 1 | 1 | ol | TRUE | 100
2227 |  |  | 2355 | 1359 | 1 | 1.59 | 4.04 | 88.2189 | 0 | 99999 | 1 | 1 | ol | TRUE | 100
2228 |  |  | 1493 | 1360 | 1 | 0.74014 | 3.3802 | 935.5953 | 0 | 1.0777 | 1 | 1 | ol | TRUE | 100
2229 |  |  | 2010 | 1360 | 1 | 0.62319 | 4.1502 | 369.0823 | 0 | 1.129 | 1 | 1 | ol | TRUE | 100
2230 |  |  | 2443 | 1360 | 1 | 0.43791 | 2.9221 | 63.5048 | 0 | 1.1188 | 1 | 1 | ol | TRUE | 100
2231 |  |  | 2010 | 1360 | 1 | 1.3102 | 8.0301 | 191.1431 | 0 | 1.0829 | 1 | 1 | ol | TRUE | 100
2232 |  |  | 1453 | 1361 | 1 | 2.513 | 5.827 | 200.4975 | 0 | 99999 | 1 | 1 | ol | TRUE | 100
2233 |  |  | 2445 | 1361 | 1 | 0.69001 | 1.49 | 0 | 0 | 99999 | 1 | 1 | ol | TRUE | 100
2234 |  |  | 1525 | 1362 | 1 | 5.9758 | 26.7958 | 592.2922 | 0 | 0.64663 | 1 | 1 | ol | TRUE | 100
2235 |  |  | 1796 | 1366 | 1 | 1.5898 | 17.9706 | 684.4544 | 0 | 2.2608 | 1 | 1 | ol | TRUE | 100
2236 |  |  | 1826 | 1366 | 1 | 1.2996 | 10.7997 | 216.4684 | 0 | 2.399 | 1 | 1 | ol | TRUE | 100
2237 |  |  | 2187 | 1366 | 1 | 3.1898 | 35.9903 | 1263.7608 | 0 | 2.4568 | 1 | 1 | ol | TRUE | 100
2238 |  |  | 1825 | 1366 | 1 | 1.2996 | 10.7 | 286.5671 | 0 | 2.399 | 1 | 1 | ol | TRUE | 100
2239 |  |  | 1610 | 1367 | 1 | 3.02 | 7.15 | 240.597 | 0 | 99999 | 1 | 1 | ol | TRUE | 100
2240 |  |  | 1610 | 1368 | 1 | 3.29 | 7.34 | 160.398 | 0 | 99999 | 1 | 1 | ol | TRUE | 100
2241 |  |  | 2412 | 1369 | 1 | 0.19997 | 1.3198 | 32.0668 | 0 | 1.3856 | 1 | 1 | ol | TRUE | 100
2242 |  |  | 2186 | 1370 | 1 | 5.1739 | 27.6782 | 626.874 | 0 | 0.86474 | 1 | 1 | ol | TRUE | 100
2243 |  |  | 2343 | 1370 | 1 | 1.7658 | 7.9871 | 178.5679 | 0 | 1.0598 | 1 | 1 | ol | TRUE | 100
2244 |  |  | 1524 | 1379 | 1 | 0.12998 | 0.29001 | 0 | 0 | 99999 | 1 | 1 | ol | TRUE | 100
2245 |  |  | 2413 | 1380 | 1 | 0.030006 | 0.070013 | 0 | 0 | 99999 | 1 | 1 | ol | TRUE | 100
2246 |  |  | 2428 | 1381 | 1 | 0.99102 | 2.908 | 104.2587 | 0 | 99999 | 1 | 1 | ol | TRUE | 100
2247 |  |  | 2509 | 1381 | 1 | 1.03 | 3.61 | 80.199 | 0 | 99999 | 1 | 1 | ol | TRUE | 100
2248 |  |  | 2425 | 1381 | 1 | 0.99102 | 3.298 | 80.199 | 0 | 99999 | 1 | 1 | ol | TRUE | 100
2249 |  |  | 1405 | 1382 | 1 | 6.745 | 22.675 | 517.7841 | 0 | 99999 | 1 | 1 | ol | TRUE | 100
2250 |  |  | 1885 | 1383 | 1 | 0.080015 | 0.21 | 8.0199 | 0 | 99999 | 1 | 1 | ol | TRUE | 100
2251 |  |  | 2268 | 1383 | 1 | 3.67 | 9.72 | 224.5572 | 0 | 99999 | 1 | 1 | ol | TRUE | 100
2252 |  |  | 1327 | 1387 | 1 | 0.51891 | 4.1249 | 89.284 | 0 | 1.4985 | 1 | 1 | ol | TRUE | 100
2253 |  |  | 2414 | 1388 | 1 | 0.060011 | 0.14999 | 8.0199 | 0 | 99999 | 1 | 1 | ol | TRUE | 100
2254 |  |  | 1390 | 1389 | 1 | 0.021769 | 0.045562 | 25.1504 | 0 | 99999 | 1 | 1 | ol | TRUE | 100
2255 |  |  | 1787 | 1390 | 1 | 0.39994 | 1.9901 | 44.642 | 0 | 0.86987 | 1 | 1 | ol | TRUE | 100
2256 |  |  | 2220 | 1390 | 1 | 0.73001 | 3.3899 | 76.08 | 0 | 0.90836 | 1 | 1 | ol | TRUE | 100
2257 |  |  | 1756 | 1391 | 1 | 0.55499 | 1.884 | 200.4975 | 0 | 99999 | 1 | 1 | ol | TRUE | 100
2258 |  |  | 2517 | 1391 | 1 | 3.456 | 11.428 | 232.5771 | 0 | 99999 | 1 | 1 | ol | TRUE | 100
2259 |  |  | 2490 | 1392 | 1 | 1.59 | 3.07 | 64.1592 | 0 | 99999 | 1 | 1 | ol | TRUE | 100
2260 |  |  | 1511 | 1393 | 1 | 0.018225 | 0.047081 | 76.08 | 0 | 1.6807 | 1 | 1 | ol | TRUE | 100
2261 |  |  | 1512 | 1394 | 1 | 0.040432 | 0.39999 | 12.7853 | 0 | 3.3228 | 1 | 1 | ol | TRUE | 100
2262 |  |  | 2172 | 1395 | 1 | 2.5039 | 26.8194 | 897.6162 | 0 | 2.399 | 1 | 1 | ol | TRUE | 100
2263 |  |  | 2178 | 1395 | 1 | 3.1494 | 45.7199 | 1814.4104 | 0 | 2.7986 | 1 | 1 | ol | TRUE | 100
2264 |  |  | 2308 | 1396 | 1 | 2.4707 | 25 | 986.6725 | 0 | 2.7774 | 1 | 1 | ol | TRUE | 100
2265 |  |  | 2178 | 1396 | 1 | 3.1494 | 45.6997 | 1808.0178 | 0 | 2.7986 | 1 | 1 | ol | TRUE | 100
2266 |  |  | 1548 | 1399 | 1 | 0.10024 | 0.33008 | 3666.9299 | 0 | 1.2189 | 1 | 1 | ol | TRUE | 100
2267 |  |  | 1729 | 1399 | 1 | 0.15998 | 0.73001 | 833.7361 | 0 | 0.74414 | 1 | 1 | ol | TRUE | 100
2268 |  |  | 1548 | 1399 | 1 | 0.11998 | 0.71989 | 1177.668 | 0 | 1.1136 | 1 | 1 | ol | TRUE | 100
2269 |  |  | 1730 | 1399 | 1 | 0.13011 | 0.50979 | 763.9437 | 0 | 0.74414 | 1 | 1 | ol | TRUE | 100
2270 |  |  | 2415 | 1403 | 1 | 0.03068 | 0.056201 | 48.1194 | 0 | 99999 | 1 | 1 | ol | TRUE | 100
2271 |  |  | 2211 | 1404 | 1 | 1.6802 | 11.5 | 260.9355 | 0 | 99999 | 1 | 1 | ol | TRUE | 100
2272 |  |  | 1436 | 1405 | 1 | 5.4691 | 17.7181 | 355.0924 | 0 | 99999 | 1 | 1 | ol | TRUE | 100
2273 |  |  | 2166 | 1406 | 1 | 0.017212 | 0.047587 | 12.5752 | 0 | 0.73388 | 1 | 1 | ol | TRUE | 100
2274 |  |  | 2190 | 1406 | 1 | 1.6691 | 11.0879 | 293.0023 | 0 | 1.224 | 1 | 1 | ol | TRUE | 100
2275 |  |  | 1636 | 1407 | 1 | 2.1602 | 20.4297 | 814.9527 | 0 | 2.3352 | 1 | 1 | ol | TRUE | 100
2276 |  |  | 2064 | 1407 | 1 | 1.3602 | 13.77 | 541.1709 | 0 | 2.4811 | 1 | 1 | ol | TRUE | 100
2277 |  |  | 1636 | 1407 | 1 | 2.1602 | 20.4297 | 814.9527 | 0 | 2.3352 | 1 | 1 | ol | TRUE | 100
2278 |  |  | 2064 | 1407 | 1 | 1.3602 | 13.77 | 541.1709 | 0 | 2.4811 | 1 | 1 | ol | TRUE | 100
2279 |  |  | 2416 | 1408 | 1 | 0.49001 | 1.32 | 32.0796 | 0 | 99999 | 1 | 1 | ol | TRUE | 100
2280 |  |  | 2429 | 1409 | 1 | 1.669 | 4.231 | 96.2388 | 0 | 99999 | 1 | 1 | ol | TRUE | 100
2281 |  |  | 2493 | 1409 | 1 | 0.61 | 1.69 | 0 | 0 | 99999 | 1 | 1 | ol | TRUE | 100
2282 |  |  | 1939 | 1411 | 1 | 0.14023 | 0.31995 | 381.6575 | 0 | 0.68769 | 1 | 1 | ol | TRUE | 100
2283 |  |  | 1939 | 1410 | 1 | 0.19997 | 0.37007 | 394.8614 | 0 | 99999 | 1 | 1 | ol | TRUE | 100
2284 |  |  | 1874 | 1412 | 1 | 0.090112 | 0.4698 | 2240.9016 | 0 | 1.1675 | 1 | 1 | ol | TRUE | 100
2285 |  |  | 1873 | 1413 | 1 | 0.85 | 3.07 | 745.8508 | 0 | 99999 | 1 | 1 | ol | TRUE | 100
2286 |  |  | 2247 | 1414 | 1 | 6.2 | 22.4699 | 464.6538 | 0 | 0.91606 | 1 | 1 | ol | TRUE | 100
2287 |  |  | 2025 | 1415 | 1 | 0.050119 | 0.50018 | 25.1504 | 0 | 1.2086 | 1 | 1 | ol | TRUE | 100
2288 |  |  | 1438 | 1416 | 1 | 3.5022 | 23.3098 | 535.075 | 0 | 1.3728 | 1 | 1 | ol | TRUE | 100
2289 |  |  | 1707 | 1417 | 1 | 0.079988 | 0.14631 | 127.6383 | 0 | 99999 | 1 | 1 | ol | TRUE | 100
2290 |  |  | 1706 | 1418 | 1 | 0.073406 | 0.13416 | 114.4344 | 0 | 99999 | 1 | 1 | ol | TRUE | 100
2291 |  |  | 2417 | 1419 | 1 | 0.04995 | 0.15998 | 5.6588 | 0 | 99999 | 1 | 1 | ol | TRUE | 100
2292 |  |  | 2412 | 1420 | 1 | 0.49005 | 3.2603 | 76.08 | 0 | 1.3856 | 1 | 1 | ol | TRUE | 100
2293 |  |  | 2113 | 1422 | 1 | 2.91 | 7.84 | 280.6965 | 0 | 99999 | 1 | 1 | ol | TRUE | 100
2294 |  |  | 2513 | 1422 | 1 | 2.08 | 5.61 | 224.5572 | 0 | 99999 | 1 | 1 | ol | TRUE | 100
2295 |  |  | 1504 | 1425 | 1 | 0.11593 | 0.21212 | 331.3567 | 0 | 99999 | 1 | 1 | ol | TRUE | 100
2296 |  |  | 1504 | 1427 | 1 | 0.11593 | 0.21212 | 331.3567 | 0 | 99999 | 1 | 1 | ol | TRUE | 100
2297 |  |  | 1504 | 1426 | 1 | 0.14377 | 0.26325 | 289.8585 | 0 | 99999 | 1 | 1 | ol | TRUE | 100
2298 |  |  | 2075 | 1429 | 1 | 0.02025 | 0.54979 | 25.1504 | 0 | 3.4975 | 1 | 1 | ol | TRUE | 100
2299 |  |  | 2085 | 1429 | 1 | 0.029869 | 0.53004 | 25.1504 | 0 | 3.4975 | 1 | 1 | ol | TRUE | 100
2300 |  |  | 2418 | 1430 | 1 | 2.02 | 5.11 | 112.2786 | 0 | 99999 | 1 | 1 | ol | TRUE | 100
2301 |  |  | 2042 | 1431 | 1 | 4.9414 | 9.0453 | 192.4776 | 0 | 99999 | 1 | 1 | ol | TRUE | 100
2302 |  |  | 1831 | 1432 | 1 | 4.5598 | 22.2102 | 470.9414 | 0 | 0.98534 | 1 | 1 | ol | TRUE | 100
2303 |  |  | 1957 | 1432 | 1 | 1.3861 | 9.397 | 251.5041 | 0 | 1.2907 | 1 | 1 | ol | TRUE | 100
2304 |  |  | 2398 | 1432 | 1 | 1.052 | 4.2738 | 95.5716 | 0 | 0.92376 | 1 | 1 | ol | TRUE | 100
2305 |  |  | 1552 | 1435 | 1 | 0.014175 | 0.087075 | 152.7887 | 0 | 1.1675 | 1 | 1 | ol | TRUE | 100
2306 |  |  | 2013 | 1436 | 1 | 4.628 | 14.7121 | 306.9922 | 0 | 99999 | 1 | 1 | ol | TRUE | 100
2307 |  |  | 1740 | 1437 | 1 | 0.063787 | 0.13213 | 95.5716 | 0 | 99999 | 1 | 1 | ol | TRUE | 100
2308 |  |  | 1866 | 1438 | 1 | 0.42019 | 1.9901 | 44.642 | 0 | 1.0598 | 1 | 1 | ol | TRUE | 100
2309 |  |  | 2171 | 1438 | 1 | 1.4302 | 9.5899 | 216.2935 | 0 | 1.3856 | 1 | 1 | ol | TRUE | 100
2310 |  |  | 2175 | 1438 | 1 | 1.6899 | 9.7003 | 219.4373 | 0 | 1.0598 | 1 | 1 | ol | TRUE | 100
2311 |  |  | 1867 | 1438 | 1 | 0.42019 | 1.94 | 44.642 | 0 | 1.0598 | 1 | 1 | ol | TRUE | 100
2312 |  |  | 2171 | 1438 | 1 | 1.3102 | 8.7399 | 197.4307 | 0 | 1.3446 | 1 | 1 | ol | TRUE | 100
2313 |  |  | 1939 | 1439 | 1 | 0.18022 | 0.50018 | 687.8637 | 0 | 0.71848 | 1 | 1 | ol | TRUE | 100
2314 |  |  | 2219 | 1440 | 1 | 1.3 | 5.75 | 967.6621 | 0 | 0.81855 | 1 | 1 | ol | TRUE | 100
2315 |  |  | 2419 | 1440 | 1 | 0.22984 | 2.0199 | 2310.694 | 0 | 1.0982 | 1 | 1 | ol | TRUE | 100
2316 |  |  | 1443 | 1441 | 1 | 0.0010125 | 0.59991 | 0 | 0 | 0.99817 | 1 | 1 | ol | TRUE | 100
2317 |  |  | 1444 | 1441 | 1 | 0.0010125 | 0.59991 | 0 | 0 | 0.99817 | 1 | 1 | ol | TRUE | 100
2318 |  |  | 1913 | 1447 | 1 | 0.21516 | 0.97909 | 18.8628 | 0 | 0.67999 | 1 | 1 | ol | TRUE | 100
2319 |  |  | 2164 | 1448 | 1 | 1.81 | 5.57 | 160.398 | 0 | 99999 | 1 | 1 | ol | TRUE | 100
2320 |  |  | 1733 | 1449 | 1 | 2.9352 | 20.0961 | 455.2224 | 0 | 1.0777 | 1 | 1 | ol | TRUE | 100
2321 |  |  | 2491 | 1449 | 1 | 2.4999 | 16.7898 | 381.6575 | 0 | 1.129 | 1 | 1 | ol | TRUE | 100
2322 |  |  | 1888 | 1450 | 1 | 0.61793 | 1.1311 | 24.0597 | 0 | 99999 | 1 | 1 | ol | TRUE | 100
2323 |  |  | 1612 | 1452 | 1 | 0.49612 | 0.90821 | 935.5953 | 0 | 99999 | 1 | 1 | ol | TRUE | 100
2324 |  |  | 2334 | 1459 | 1 | 0.15999 | 0.52002 | 970.4081 | 0 | 99999 | 1 | 1 | ol | TRUE | 100
2325 |  |  | 2459 | 1459 | 1 | 0.62 | 1.58 | 136.3383 | 0 | 99999 | 1 | 1 | ol | TRUE | 100
2326 |  |  | 1719 | 1460 | 1 | 0.47001 | 1.66 | 3785.3935 | 0 | 99999 | 1 | 1 | ol | TRUE | 100
2327 |  |  | 1807 | 1461 | 1 | 0.51992 | 6.3499 | 152.7887 | 0 | 1.4985 | 1 | 1 | ol | TRUE | 100
2328 |  |  | 1957 | 1461 | 1 | 3.5108 | 18.4862 | 416.8681 | 0 | 0.94685 | 1 | 1 | ol | TRUE | 100
2329 |  |  | 1807 | 1461 | 1 | 0.91024 | 6.1201 | 140.2135 | 0 | 1.2368 | 1 | 1 | ol | TRUE | 100
2330 |  |  | 1535 | 1461 | 1 | 0.0243 | 0.04455 | 6.2876 | 0 | 99999 | 1 | 1 | ol | TRUE | 100
2331 |  |  | 1534 | 1461 | 1 | 0.0243 | 0.04455 | 6.2876 | 0 | 99999 | 1 | 1 | ol | TRUE | 100
2332 |  |  | 1615 | 1462 | 1 | 2.9899 | 13.4799 | 286.7147 | 0 | 1.0392 | 1 | 1 | ol | TRUE | 100
2333 |  |  | 1615 | 1463 | 1 | 2.9899 | 13.4799 | 279.7983 | 0 | 1.0392 | 1 | 1 | ol | TRUE | 100
2334 |  |  | 1896 | 1464 | 1 | 0.69001 | 1.88 | 818.0299 | 0 | 99999 | 1 | 1 | ol | TRUE | 100
2335 |  |  | 2244 | 1464 | 1 | 2.97 | 7.53 | 569.413 | 0 | 99999 | 1 | 1 | ol | TRUE | 100
2336 |  |  | 2340 | 1464 | 1 | 0.34201 | 1.393 | 120.2985 | 0 | 99999 | 1 | 1 | ol | TRUE | 100
2337 |  |  | 1955 | 1468 | 1 | 2.73 | 5 | 104.2587 | 0 | 99999 | 1 | 1 | ol | TRUE | 100
2338 |  |  | 1530 | 1469 | 1 | 2.3151 | 10.285 | 254.6479 | 0 | 0.74157 | 1 | 1 | ol | TRUE | 100
2339 |  |  | 2037 | 1471 | 1 | 1.4302 | 9.7397 | 299.2899 | 0 | 1.1034 | 1 | 1 | ol | TRUE | 100
2340 |  |  | 1963 | 1476 | 1 | 3.9098 | 22.4998 | 515.5834 | 0 | 1.2112 | 1 | 1 | ol | TRUE | 100
2341 |  |  | 1920 | 1477 | 1 | 0.83987 | 5.8598 | 57.2172 | 0 | 1.129 | 1 | 1 | ol | TRUE | 100
2342 |  |  | 1920 | 1477 | 1 | 0.83987 | 5.8598 | 57.2172 | 0 | 1.129 | 1 | 1 | ol | TRUE | 100
2343 |  |  | 1481 | 1479 | 1 | 0.030324 | 0.48952 | 19.178 | 0 | 3.7786 | 1 | 1 | ol | TRUE | 100
2344 |  |  | 1480 | 1479 | 1 | 0.030324 | 0.4693 | 19.178 | 0 | 3.7786 | 1 | 1 | ol | TRUE | 100
2345 |  |  | 2424 | 1482 | 1 | 0.010002 | 0.020004 | 0 | 0 | 99999 | 1 | 1 | ol | TRUE | 100
2346 |  |  | 2426 | 1483 | 1 | 0.25001 | 0.72998 | 0 | 0 | 99999 | 1 | 1 | ol | TRUE | 100
2347 |  |  | 1817 | 1484 | 1 | 2.4001 | 11.2003 | 238.9289 | 0 | 0.82112 | 1 | 1 | ol | TRUE | 100
2348 |  |  | 2260 | 1485 | 1 | 2.9905 | 5.4741 | 157.1901 | 0 | 99999 | 1 | 1 | ol | TRUE | 100
2349 |  |  | 2032 | 1487 | 1 | 0.10024 | 0.38019 | 579.0882 | 0 | 1.029 | 1 | 1 | ol | TRUE | 100
2350 |  |  | 1723 | 1489 | 1 | 1.0798 | 4.8899 | 101.8592 | 0 | 0.80059 | 1 | 1 | ol | TRUE | 100
2351 |  |  | 1900 | 1490 | 1 | 1.78 | 5.67 | 136.3383 | 0 | 99999 | 1 | 1 | ol | TRUE | 100
2352 |  |  | 1775 | 1491 | 1 | 1.2342 | 8.3319 | 197.4307 | 0 | 1.0675 | 1 | 1 | ol | TRUE | 100
2353 |  |  | 1775 | 1491 | 1 | 1.2302 | 8.3298 | 200.5745 | 0 | 1.0675 | 1 | 1 | ol | TRUE | 100
2354 |  |  | 1822 | 1492 | 1 | 2.28 | 4.75 | 152.3781 | 0 | 99999 | 1 | 1 | ol | TRUE | 100
2355 |  |  | 1782 | 1493 | 1 | 0.18022 | 0.71989 | 0 | 0 | 0.94429 | 1 | 1 | ol | TRUE | 100
2356 |  |  | 2429 | 1494 | 1 | 0.0090096 | 0.024012 | 0 | 0 | 99999 | 1 | 1 | ol | TRUE | 100
2357 |  |  | 1718 | 1498 | 1 | 3.069 | 8.341 | 264.6567 | 0 | 99999 | 1 | 1 | ol | TRUE | 100
2358 |  |  | 2213 | 1499 | 1 | 0.8895 | 9.5694 | 337.4878 | 0 | 2.6649 | 1 | 1 | ol | TRUE | 100
2359 |  |  | 2430 | 1500 | 1 | 0.19746 | 0.36142 | 521.2936 | 0 | 99999 | 1 | 1 | ol | TRUE | 100
2360 |  |  | 1962 | 1501 | 1 | 0.37999 | 1.06 | 0 | 0 | 99999 | 1 | 1 | ol | TRUE | 100
2361 |  |  | 2321 | 1502 | 1 | 1.4482 | 2.651 | 56.1393 | 0 | 99999 | 1 | 1 | ol | TRUE | 100
2362 |  |  | 2407 | 1502 | 1 | 1.98 | 5.03 | 112.2786 | 0 | 99999 | 1 | 1 | ol | TRUE | 100
2363 |  |  | 1912 | 1503 | 1 | 1.71 | 5.75 | 160.398 | 0 | 99999 | 1 | 1 | ol | TRUE | 100
2364 |  |  | 1706 | 1504 | 1 | 0.39285 | 2.3348 | 1091.5278 | 0 | 0.83395 | 1 | 1 | ol | TRUE | 100
2365 |  |  | 2271 | 1504 | 1 | 0.060244 | 0.34982 | 47.7858 | 0 | 1.0187 | 1 | 1 | ol | TRUE | 100
2366 |  |  | 2270 | 1504 | 1 | 0.060244 | 0.35994 | 44.642 | 0 | 0.9135 | 1 | 1 | ol | TRUE | 100
2367 |  |  | 2352 | 1504 | 1 | 0.57004 | 3.0198 | 101.8592 | 0 | 0.69795 | 1 | 1 | ol | TRUE | 100
2368 |  |  | 2273 | 1506 | 1 | 0.010002 | 0.020004 | 0 | 0 | 99999 | 1 | 1 | ol | TRUE | 100
2369 |  |  | 2185 | 1509 | 1 | 7.2819 | 21.4261 | 420.169 | 0 | 99999 | 1 | 1 | ol | TRUE | 100
2370 |  |  | 2121 | 1510 | 1 | 0.70001 | 2.99 | 160.398 | 0 | 99999 | 1 | 1 | ol | TRUE | 100
2371 |  |  | 1635 | 1511 | 1 | 1.009 | 10.3569 | 401.1491 | 0 | 1.2368 | 1 | 1 | ol | TRUE | 100
2372 |  |  | 1635 | 1511 | 1 | 1.009 | 10.364 | 401.1491 | 0 | 1.2368 | 1 | 1 | ol | TRUE | 100
2373 |  |  | 1544 | 1517 | 1 | 1.3598 | 9.2001 | 203.7183 | 0 | 0.97765 | 1 | 1 | ol | TRUE | 100
2374 |  |  | 1864 | 1517 | 1 | 2.9099 | 19.4198 | 432.5871 | 0 | 1.3446 | 1 | 1 | ol | TRUE | 100
2375 |  |  | 2406 | 1518 | 1 | 0.22076 | 0.40408 | 8.0199 | 0 | 99999 | 1 | 1 | ol | TRUE | 100
2376 |  |  | 1963 | 1520 | 1 | 0.14023 | 1.3102 | 32.0668 | 0 | 1.4985 | 1 | 1 | ol | TRUE | 100
2377 |  |  | 2432 | 1521 | 1 | 1.08 | 2.5 | 56.1393 | 0 | 99999 | 1 | 1 | ol | TRUE | 100
2378 |  |  | 1523 | 676 | 1 | 0.010125 | 0.10024 | 0 | 0 | 0.86474 | 1 | 1 | ol | TRUE | 100
2379 |  |  | 1768 | 1524 | 1 | 2.676 | 7.407 | 168.4179 | 0 | 99999 | 1 | 1 | ol | TRUE | 100
2380 |  |  | 2017 | 1524 | 1 | 2.46 | 8.61 | 160.398 | 0 | 99999 | 1 | 1 | ol | TRUE | 100
2381 |  |  | 2264 | 1524 | 1 | 2.38 | 5.87 | 136.3383 | 0 | 99999 | 1 | 1 | ol | TRUE | 100
2382 |  |  | 2433 | 1524 | 1 | 0.13999 | 0.31002 | 0 | 0 | 99999 | 1 | 1 | ol | TRUE | 100
2383 |  |  | 1769 | 1525 | 1 | 1.34 | 6.0299 | 133.9259 | 0 | 0.78263 | 1 | 1 | ol | TRUE | 100
2384 |  |  | 1770 | 1526 | 1 | 0.558 | 1.809 | 48.1194 | 0 | 99999 | 1 | 1 | ol | TRUE | 100
2385 |  |  | 1811 | 1529 | 1 | 0.83987 | 5.6098 | 127.6383 | 0 | 1.301 | 1 | 1 | ol | TRUE | 100
2386 |  |  | 1811 | 1529 | 1 | 1.2702 | 5.7302 | 127.6383 | 0 | 0.99561 | 1 | 1 | ol | TRUE | 100
2387 |  |  | 1786 | 1531 | 1 | 0.4698 | 3.1301 | 69.7924 | 0 | 1.3856 | 1 | 1 | ol | TRUE | 100
2388 |  |  | 2471 | 1531 | 1 | 0.10986 | 0.74976 | 18.8628 | 0 | 1.2086 | 1 | 1 | ol | TRUE | 100
2389 |  |  | 2511 | 1532 | 1 | 0.010108 | 0.18772 | 6.3927 | 0 | 4.0931 | 1 | 1 | ol | TRUE | 100
2390 |  |  | 1950 | 1533 | 1 | 1.69 | 4.08 | 537.3334 | 0 | 99999 | 1 | 1 | ol | TRUE | 100
2391 |  |  | 1808 | 1537 | 1 | 0.056194 | 0.37513 | 8.8026 | 0 | 1.3985 | 1 | 1 | ol | TRUE | 100
2392 |  |  | 2169 | 1537 | 1 | 0.94011 | 4.2398 | 89.284 | 0 | 0.98791 | 1 | 1 | ol | TRUE | 100
2393 |  |  | 1809 | 1537 | 1 | 0.050119 | 0.35994 | 6.2876 | 0 | 1.2086 | 1 | 1 | ol | TRUE | 100
2394 |  |  | 1881 | 1538 | 1 | 0.10024 | 0.46018 | 6.2876 | 0 | 0.67742 | 1 | 1 | ol | TRUE | 100
2395 |  |  | 1926 | 1543 | 1 | 3.05 | 6.35 | 721.7911 | 0 | 99999 | 1 | 1 | ol | TRUE | 100
2396 |  |  | 1704 | 1545 | 1 | 6.72 | 30.54 | 655.797 | 0 | 0.84935 | 1 | 1 | ol | TRUE | 100
2397 |  |  | 1548 | 1547 | 1 | 0.010125 | 0.10024 | 57.2172 | 0 | 0.65946 | 1 | 1 | ol | TRUE | 100
2398 |  |  | 1548 | 1546 | 1 | 0.010125 | 0.10024 | 32.0668 | 0 | 0.65946 | 1 | 1 | ol | TRUE | 100
2399 |  |  | 1768 | 1549 | 1 | 2.14 | 5.31 | 160.398 | 0 | 99999 | 1 | 1 | ol | TRUE | 100
2400 |  |  | 2017 | 1549 | 1 | 0.93998 | 2.26 | 80.199 | 0 | 99999 | 1 | 1 | ol | TRUE | 100
2401 |  |  | 1768 | 1549 | 1 | 2.13 | 5.31 | 80.199 | 0 | 99999 | 1 | 1 | ol | TRUE | 100
2402 |  |  | 2237 | 1550 | 1 | 2.3799 | 15.2199 | 343.9319 | 0 | 0.98791 | 1 | 1 | ol | TRUE | 100
2403 |  |  | 1784 | 1552 | 1 | 0.67989 | 3.9801 | 89.284 | 0 | 1.1675 | 1 | 1 | ol | TRUE | 100
2404 |  |  | 1991 | 1554 | 1 | 0.040432 | 0.20938 | 133.5843 | 0 | 1.299 | 1 | 1 | ol | TRUE | 100
2405 |  |  | 2435 | 1553 | 1 | 0.00722 | 0.1444 | 0 | 0 | 3.7786 | 1 | 1 | ol | TRUE | 100
2406 |  |  | 1553 | 675 | 1 | 0.01444 | 0.1444 | 0 | 0 | 3.7786 | 1 | 1 | ol | TRUE | 100
2407 |  |  | 1997 | 1555 | 1 | 1.05 | 2.88 | 64.1592 | 0 | 99999 | 1 | 1 | ol | TRUE | 100
2408 |  |  | 2472 | 1555 | 1 | 1.292 | 2.686 | 56.1393 | 0 | 99999 | 1 | 1 | ol | TRUE | 100
2409 |  |  | 2437 | 1556 | 1 | 0.022275 | 0.04095 | 5.6588 | 0 | 99999 | 1 | 1 | ol | TRUE | 100
2410 |  |  | 2388 | 1557 | 1 | 0.36956 | 0.67584 | 694.1513 | 0 | 99999 | 1 | 1 | ol | TRUE | 100
2411 |  |  | 1505 | 1558 | 1 | 0.080015 | 0.22 | 8.0199 | 0 | 99999 | 1 | 1 | ol | TRUE | 100
2412 |  |  | 1757 | 1558 | 1 | 1.15 | 4.84 | 120.2985 | 0 | 99999 | 1 | 1 | ol | TRUE | 100
2413 |  |  | 1525 | 1559 | 1 | 9.1317 | 29.2572 | 575.9444 | 0 | 99999 | 1 | 1 | ol | TRUE | 100
2414 |  |  | 2378 | 1559 | 1 | 0.91024 | 2.2999 | 50.9296 | 0 | 99999 | 1 | 1 | ol | TRUE | 100
2415 |  |  | 1631 | 1560 | 1 | 0.63 | 4.24 | 144.3582 | 0 | 99999 | 1 | 1 | ol | TRUE | 100
2416 |  |  | 2439 | 1565 | 1 | 0.061004 | 0.15999 | 288.7165 | 0 | 99999 | 1 | 1 | ol | TRUE | 100
2417 |  |  | 1846 | 1566 | 1 | 0.011552 | 0.1444 | 4.4087 | 0 | 3.7786 | 1 | 1 | ol | TRUE | 100
2418 |  |  | 1847 | 1566 | 1 | 0.011552 | 0.1444 | 4.4087 | 0 | 3.7786 | 1 | 1 | ol | TRUE | 100
2419 |  |  | 1911 | 1567 | 1 | 0.46018 | 1.6701 | 32.0668 | 0 | 0.79546 | 1 | 1 | ol | TRUE | 100
2420 |  |  | 2440 | 1569 | 1 | 1.97 | 5 | 112.2786 | 0 | 99999 | 1 | 1 | ol | TRUE | 100
2421 |  |  | 1488 | 1572 | 1 | 1.3299 | 8.75 | 273.5107 | 0 | 99999 | 1 | 1 | ol | TRUE | 100
2422 |  |  | 1786 | 1572 | 1 | 1.1502 | 5.6897 | 127.6383 | 0 | 1.0598 | 1 | 1 | ol | TRUE | 100
2423 |  |  | 1799 | 1572 | 1 | 1.3031 | 6.8551 | 219.4373 | 0 | 1.0469 | 1 | 1 | ol | TRUE | 100
2424 |  |  | 2050 | 1574 | 1 | 0.91986 | 6.1798 | 140.2135 | 0 | 1.2086 | 1 | 1 | ol | TRUE | 100
2425 |  |  | 2241 | 1574 | 1 | 0.18984 | 1.2702 | 32.0668 | 0 | 1.3856 | 1 | 1 | ol | TRUE | 100
2426 |  |  | 2361 | 1572 | 1 | 0.18022 | 1.1699 | 25.1504 | 0 | 1.3856 | 1 | 1 | ol | TRUE | 100
2427 |  |  | 2385 | 1573 | 1 | 1.5598 | 10.1701 | 235.7851 | 0 | 0.97765 | 1 | 1 | ol | TRUE | 100
2428 |  |  | 2242 | 1573 | 1 | 0.18984 | 1.2798 | 32.0668 | 0 | 0.99561 | 1 | 1 | ol | TRUE | 100
2429 |  |  | 2286 | 1572 | 1 | 0.91024 | 5.1298 | 114.4344 | 0 | 1.0469 | 1 | 1 | ol | TRUE | 100
2430 |  |  | 1799 | 1572 | 1 | 0.49106 | 4.7998 | 232.6413 | 0 | 1.8475 | 1 | 1 | ol | TRUE | 100
2431 |  |  | 2348 | 1574 | 1 | 0.54017 | 3.5898 | 82.9964 | 0 | 1.2086 | 1 | 1 | ol | TRUE | 100
2432 |  |  | 2288 | 1572 | 1 | 0.38019 | 3.7579 | 155.9325 | 0 | 2.1375 | 1 | 1 | ol | TRUE | 100
2433 |  |  | 2347 | 1574 | 1 | 0.54017 | 3.5898 | 82.9964 | 0 | 1.2086 | 1 | 1 | ol | TRUE | 100
2434 |  |  | 1478 | 1575 | 1 | 1.4296 | 10.9397 | 343.8805 | 0 | 2.2577 | 1 | 1 | ol | TRUE | 100
2435 |  |  | 1788 | 1576 | 1 | 0.43031 | 4.7103 | 152.7623 | 0 | 2.6953 | 1 | 1 | ol | TRUE | 100
2436 |  |  | 2038 | 1576 | 1 | 0.81008 | 9.0799 | 346.9666 | 0 | 2.6953 | 1 | 1 | ol | TRUE | 100
2437 |  |  | 2039 | 1576 | 1 | 0.79998 | 8.8994 | 350.0527 | 0 | 2.399 | 1 | 1 | ol | TRUE | 100
2438 |  |  | 2038 | 1575 | 1 | 0.55161 | 7.2229 | 378.7094 | 0 | 3.7786 | 1 | 1 | ol | TRUE | 100
2439 |  |  | 2039 | 1575 | 1 | 0.55016 | 7.22 | 382.016 | 0 | 3.7786 | 1 | 1 | ol | TRUE | 100
2440 |  |  | 2221 | 1575 | 1 | 0.78987 | 8.7304 | 273.7818 | 0 | 2.399 | 1 | 1 | ol | TRUE | 100
2441 |  |  | 1492 | 1577 | 1 | 1.05 | 2.17 | 160.398 | 0 | 99999 | 1 | 1 | ol | TRUE | 100
2442 |  |  | 1492 | 1577 | 1 | 0.43099 | 1.038 | 4017.9706 | 0 | 99999 | 1 | 1 | ol | TRUE | 100
2443 |  |  | 1475 | 1579 | 1 | 1.918 | 5.139 | 208.5174 | 0 | 99999 | 1 | 1 | ol | TRUE | 100
2444 |  |  | 2500 | 1579 | 1 | 3.0976 | 5.6702 | 112.2786 | 0 | 99999 | 1 | 1 | ol | TRUE | 100
2445 |  |  | 1475 | 1579 | 1 | 1.937 | 4.998 | 168.4179 | 0 | 99999 | 1 | 1 | ol | TRUE | 100
2446 |  |  | 1710 | 1580 | 1 | 3.1701 | 22.07 | 490.433 | 0 | 1.2086 | 1 | 1 | ol | TRUE | 100
2447 |  |  | 2066 | 1580 | 1 | 0.83987 | 5.5799 | 127.6383 | 0 | 1.3164 | 1 | 1 | ol | TRUE | 100
2448 |  |  | 2315 | 1580 | 1 | 1.3892 | 9.4902 | 219.4373 | 0 | 1.3215 | 1 | 1 | ol | TRUE | 100
2449 |  |  | 2066 | 1580 | 1 | 0.83987 | 5.59 | 127.6383 | 0 | 1.3805 | 1 | 1 | ol | TRUE | 100
2450 |  |  | 2441 | 1582 | 1 | 0.070013 | 0.16999 | 8.0199 | 0 | 99999 | 1 | 1 | ol | TRUE | 100
2451 |  |  | 2103 | 1584 | 1 | 0.89001 | 2.18 | 513.2737 | 0 | 99999 | 1 | 1 | ol | TRUE | 100
2452 |  |  | 2103 | 1583 | 1 | 0.92001 | 2.24 | 529.3135 | 0 | 99999 | 1 | 1 | ol | TRUE | 100
2453 |  |  | 1633 | 1585 | 1 | 1.8701 | 12.5601 | 286.7147 | 0 | 1.4755 | 1 | 1 | ol | TRUE | 100
2454 |  |  | 1713 | 1585 | 1 | 1.5 | 10.0202 | 436.3596 | 0 | 0.94942 | 1 | 1 | ol | TRUE | 100
2455 |  |  | 1765 | 1585 | 1 | 1.34 | 8.9399 | 203.7183 | 0 | 1.4755 | 1 | 1 | ol | TRUE | 100
2456 |  |  | 2143 | 1585 | 1 | 3.6399 | 16.8399 | 388.5738 | 0 | 0.81855 | 1 | 1 | ol | TRUE | 100
2457 |  |  | 2345 | 1587 | 1 | 0.56999 | 1.92 | 48.1194 | 0 | 99999 | 1 | 1 | ol | TRUE | 100
2458 |  |  | 1806 | 1587 | 1 | 1.2 | 3.68 | 200.4975 | 0 | 99999 | 1 | 1 | ol | TRUE | 100
2459 |  |  | 2504 | 1588 | 1 | 0.27001 | 0.62 | 16.0398 | 0 | 99999 | 1 | 1 | ol | TRUE | 100
2460 |  |  | 2295 | 1591 | 1 | 0.10998 | 0.47001 | 1419.5225 | 0 | 99999 | 1 | 1 | ol | TRUE | 100
2461 |  |  | 1728 | 1592 | 1 | 1.7501 | 7.9501 | 178.5679 | 0 | 0.94685 | 1 | 1 | ol | TRUE | 100
2462 |  |  | 2022 | 1592 | 1 | 0.83025 | 10.9902 | 572.8006 | 0 | 1.2368 | 1 | 1 | ol | TRUE | 100
2463 |  |  | 1843 | 1593 | 1 | 0.010125 | 0.050119 | 76.08 | 0 | 1.1727 | 1 | 1 | ol | TRUE | 100
2464 |  |  | 1980 | 1593 | 1 | 0.22022 | 1.457 | 32.0668 | 0 | 1.301 | 1 | 1 | ol | TRUE | 100
2465 |  |  | 1596 | 1595 | 1 | 0.10002 | 0.2 | 0 | 0 | 99999 | 1 | 1 | ol | TRUE | 100
2466 |  |  | 1755 | 1595 | 1 | 0.27473 | 0.50291 | 320.7961 | 0 | 99999 | 1 | 1 | ol | TRUE | 100
2467 |  |  | 1755 | 1596 | 1 | 0.060011 | 0.13999 | 0 | 0 | 99999 | 1 | 1 | ol | TRUE | 100
2468 |  |  | 1771 | 1597 | 1 | 1.9901 | 10.3098 | 232.6413 | 0 | 0.99561 | 1 | 1 | ol | TRUE | 100
2469 |  |  | 1859 | 1597 | 1 | 1.42 | 6.32 | 200.5745 | 0 | 0.83908 | 1 | 1 | ol | TRUE | 100
2470 |  |  | 1844 | 1598 | 1 | 3.7002 | 25.2497 | 553.9378 | 0 | 1.3805 | 1 | 1 | ol | TRUE | 100
2471 |  |  | 2040 | 1598 | 1 | 3.0598 | 21.3202 | 458.3662 | 0 | 1.3164 | 1 | 1 | ol | TRUE | 100
2472 |  |  | 1949 | 1599 | 1 | 0.38999 | 0.83 | 72.1791 | 0 | 99999 | 1 | 1 | ol | TRUE | 100
2473 |  |  | 2290 | 1599 | 1 | 1.2 | 3.27 | 80.199 | 0 | 99999 | 1 | 1 | ol | TRUE | 100
2474 |  |  | 2068 | 1600 | 1 | 1.71 | 5.36 | 160.398 | 0 | 99999 | 1 | 1 | ol | TRUE | 100
2475 |  |  | 1633 | 1603 | 1 | 0.30983 | 2.0898 | 50.9296 | 0 | 1.4755 | 1 | 1 | ol | TRUE | 100
2476 |  |  | 1754 | 1603 | 1 | 0.62016 | 3.4698 | 878.3781 | 0 | 0.66973 | 1 | 1 | ol | TRUE | 100
2477 |  |  | 1765 | 1603 | 1 | 0.87986 | 5.8801 | 133.9259 | 0 | 1.4755 | 1 | 1 | ol | TRUE | 100
2478 |  |  | 1451 | 1604 | 1 | 0.53612 | 1.821 | 287.9722 | 0 | 0.7698 | 1 | 1 | ol | TRUE | 100
2479 |  |  | 1690 | 1604 | 1 | 4.9101 | 22.6997 | 470.9414 | 0 | 0.84935 | 1 | 1 | ol | TRUE | 100
2480 |  |  | 1938 | 1604 | 1 | 0.72191 | 4.696 | 183.598 | 0 | 0.93916 | 1 | 1 | ol | TRUE | 100
2481 |  |  | 2014 | 1604 | 1 | 7.1599 | 32.6 | 713.0141 | 0 | 99999 | 1 | 1 | ol | TRUE | 100
2482 |  |  | 2159 | 1604 | 1 | 1.7729 | 11.7349 | 343.9319 | 0 | 0.93916 | 1 | 1 | ol | TRUE | 100
2483 |  |  | 2159 | 1604 | 1 | 2.2999 | 12.6001 | 273.5107 | 0 | 0.82369 | 1 | 1 | ol | TRUE | 100
2484 |  |  | 2443 | 1606 | 1 | 0.010125 | 0.049612 | 0 | 0 | 1.129 | 1 | 1 | ol | TRUE | 100
2485 |  |  | 2445 | 1608 | 1 | 0.12998 | 0.35999 | 0 | 0 | 99999 | 1 | 1 | ol | TRUE | 100
2486 |  |  | 2444 | 1609 | 1 | 0.010125 | 0.10024 | 6.2876 | 0 | 1.129 | 1 | 1 | ol | TRUE | 100
2487 |  |  | 2368 | 1610 | 1 | 0.56999 | 1.43 | 80.199 | 0 | 99999 | 1 | 1 | ol | TRUE | 100
2488 |  |  | 2446 | 1610 | 1 | 0.010002 | 0.020004 | 0 | 0 | 99999 | 1 | 1 | ol | TRUE | 100
2489 |  |  | 2455 | 1610 | 1 | 0.88001 | 1.83 | 80.199 | 0 | 99999 | 1 | 1 | ol | TRUE | 100
2490 |  |  | 2199 | 1610 | 1 | 0.57769 | 1.0575 | 32.0796 | 0 | 99999 | 1 | 1 | ol | TRUE | 100
2491 |  |  | 2447 | 1611 | 1 | 0.029869 | 0.18022 | 6.2876 | 0 | 1.2086 | 1 | 1 | ol | TRUE | 100
2492 |  |  | 2449 | 1614 | 1 | 0.57004 | 2.55 | 57.2172 | 0 | 99999 | 1 | 1 | ol | TRUE | 100
2493 |  |  | 1868 | 1615 | 1 | 2.35 | 15.6198 | 350.2195 | 0 | 1.3882 | 1 | 1 | ol | TRUE | 100
2494 |  |  | 2262 | 1615 | 1 | 0.79886 | 5.3288 | 120.722 | 0 | 0.97251 | 1 | 1 | ol | TRUE | 100
2495 |  |  | 2448 | 1615 | 1 | 0.060244 | 0.45006 | 12.5752 | 0 | 1.3882 | 1 | 1 | ol | TRUE | 100
2496 |  |  | 2010 | 1619 | 1 | 0.68394 | 4.5492 | 190.5144 | 0 | 1.0392 | 1 | 1 | ol | TRUE | 100
2497 |  |  | 1985 | 1620 | 1 | 0.060011 | 0.2 | 986.4479 | 0 | 99999 | 1 | 1 | ol | TRUE | 100
2498 |  |  | 1984 | 1620 | 1 | 0.14999 | 0.58999 | 1483.6818 | 0 | 99999 | 1 | 1 | ol | TRUE | 100
2499 |  |  | 2297 | 1621 | 1 | 0.51992 | 3.0998 | 1359.3797 | 0 | 0.75954 | 1 | 1 | ol | TRUE | 100
2500 |  |  | 2260 | 1625 | 1 | 0.12 | 0.28 | 0 | 0 | 99999 | 1 | 1 | ol | TRUE | 100
2501 |  |  | 2265 | 1625 | 1 | 1.2 | 2.861 | 78.595 | 0 | 99999 | 1 | 1 | ol | TRUE | 100
2502 |  |  | 2450 | 1627 | 1 | 0.098212 | 0.3159 | 5.6588 | 0 | 99999 | 1 | 1 | ol | TRUE | 100
2503 |  |  | 2341 | 1628 | 1 | 0.58016 | 3.8602 | 89.284 | 0 | 1.4755 | 1 | 1 | ol | TRUE | 100
2504 |  |  | 1624 | 1629 | 1 | 0.050119 | 0.10024 | 89.284 | 0 | 99999 | 1 | 1 | ol | TRUE | 100
2505 |  |  | 1622 | 1629 | 1 | 0.050119 | 0.10024 | 114.4344 | 0 | 99999 | 1 | 1 | ol | TRUE | 100
2506 |  |  | 2026 | 1630 | 1 | 0.050119 | 0.50018 | 25.1504 | 0 | 1.2137 | 1 | 1 | ol | TRUE | 100
2507 |  |  | 1623 | 1629 | 1 | 0.056194 | 0.11289 | 133.9259 | 0 | 99999 | 1 | 1 | ol | TRUE | 100
2508 |  |  | 1728 | 1632 | 1 | 1.7602 | 12.0599 | 286.7147 | 0 | 1.2368 | 1 | 1 | ol | TRUE | 100
2509 |  |  | 1701 | 1633 | 1 | 0.16403 | 0.5022 | 458.3662 | 0 | 99999 | 1 | 1 | ol | TRUE | 100
2510 |  |  | 1807 | 1635 | 1 | 0.41006 | 2.7702 | 63.5048 | 0 | 1.2368 | 1 | 1 | ol | TRUE | 100
2511 |  |  | 1807 | 1635 | 1 | 0.38019 | 2.5601 | 79.8526 | 0 | 1.2368 | 1 | 1 | ol | TRUE | 100
2512 |  |  | 2024 | 1636 | 1 | 2.7205 | 27.7205 | 1018.6357 | 0 | 2.4811 | 1 | 1 | ol | TRUE | 100
2513 |  |  | 2024 | 1636 | 1 | 2.7306 | 27.6295 | 1018.6357 | 0 | 2.4811 | 1 | 1 | ol | TRUE | 100
2514 |  |  | 2451 | 1637 | 1 | 1.16 | 3.05 | 72.1791 | 0 | 99999 | 1 | 1 | ol | TRUE | 100
2515 |  |  | 2326 | 1639 | 1 | 0.74014 | 4.9699 | 111.2906 | 0 | 1.3446 | 1 | 1 | ol | TRUE | 100
2516 |  |  | 2131 | 1642 | 1 | 0.11998 | 0.75988 | 18.8628 | 0 | 1.3856 | 1 | 1 | ol | TRUE | 100
2517 |  |  | 2039 | 1643 | 1 | 0.58049 | 7.5694 | 394.8013 | 0 | 3.7786 | 1 | 1 | ol | TRUE | 100
2518 |  |  | 2038 | 1643 | 1 | 0.58049 | 7.5694 | 400.9735 | 0 | 3.7786 | 1 | 1 | ol | TRUE | 100
2519 |  |  | 2107 | 1652 | 1 | 0.029869 | 0.53004 | 25.1504 | 0 | 3.4975 | 1 | 1 | ol | TRUE | 100
2520 |  |  | 2086 | 1653 | 1 | 0.029869 | 0.57004 | 25.1504 | 0 | 3.4975 | 1 | 1 | ol | TRUE | 100
2521 |  |  | 2087 | 1652 | 1 | 0.029869 | 0.57004 | 25.1504 | 0 | 3.4975 | 1 | 1 | ol | TRUE | 100
2522 |  |  | 1955 | 1659 | 1 | 0.38999 | 1.3 | 296.7364 | 0 | 99999 | 1 | 1 | ol | TRUE | 100
2523 |  |  | 2420 | 1659 | 1 | 0.15999 | 0.53998 | 16.0398 | 0 | 99999 | 1 | 1 | ol | TRUE | 100
2524 |  |  | 1961 | 1660 | 1 | 4.44 | 9.6 | 208.5174 | 0 | 99999 | 1 | 1 | ol | TRUE | 100
2525 |  |  | 2505 | 1660 | 1 | 0.92001 | 2.5 | 56.1393 | 0 | 99999 | 1 | 1 | ol | TRUE | 100
2526 |  |  | 2452 | 1661 | 1 | 1.54 | 2.9 | 64.1592 | 0 | 99999 | 1 | 1 | ol | TRUE | 100
2527 |  |  | 1799 | 1664 | 1 | 0.18529 | 0.33868 | 299.2899 | 0 | 99999 | 1 | 1 | ol | TRUE | 100
2528 |  |  | 1799 | 1663 | 1 | 0.1782 | 0.32653 | 293.0023 | 0 | 99999 | 1 | 1 | ol | TRUE | 100
2529 |  |  | 2097 | 1669 | 1 | 1.58 | 10.6297 | 242.0727 | 0 | 1.3856 | 1 | 1 | ol | TRUE | 100
2530 |  |  | 2395 | 1669 | 1 | 2.3298 | 10.53 | 229.4975 | 0 | 0.86474 | 1 | 1 | ol | TRUE | 100
2531 |  |  | 2181 | 1670 | 1 | 3.8901 | 41.1193 | 1454.6585 | 0 | 2.595 | 1 | 1 | ol | TRUE | 100
2532 |  |  | 2229 | 1671 | 1 | 0.38019 | 1.7299 | 38.3544 | 0 | 0.84935 | 1 | 1 | ol | TRUE | 100
2533 |  |  | 1678 | 1672 | 1 | 0.0010125 | 0.59991 | 0 | 0 | 99999 | 1 | 1 | ol | TRUE | 100
2534 |  |  | 1676 | 1672 | 1 | 0.0010125 | 0.59991 | 0 | 0 | 99999 | 1 | 1 | ol | TRUE | 100
2535 |  |  | 1677 | 1672 | 1 | 0.0010125 | 0.59991 | 0 | 0 | 99999 | 1 | 1 | ol | TRUE | 100
2536 |  |  | 2454 | 1679 | 1 | 0.42019 | 2.7798 | 63.5048 | 0 | 1.3856 | 1 | 1 | ol | TRUE | 100
2537 |  |  | 1837 | 1680 | 1 | 0.28704 | 0.65711 | 1158.8052 | 0 | 0.67486 | 1 | 1 | ol | TRUE | 100
2538 |  |  | 1837 | 1681 | 1 | 0.19997 | 0.71989 | 1196.5308 | 0 | 99999 | 1 | 1 | ol | TRUE | 100
2539 |  |  | 1913 | 1682 | 1 | 0.25009 | 1.5 | 32.0668 | 0 | 0.8981 | 1 | 1 | ol | TRUE | 100
2540 |  |  | 2322 | 1684 | 1 | 0.159 | 0.40202 | 433.0747 | 0 | 99999 | 1 | 1 | ol | TRUE | 100
2541 |  |  | 2384 | 1685 | 1 | 1.178 | 4.934 | 120.2985 | 0 | 99999 | 1 | 1 | ol | TRUE | 100
2542 |  |  | 2397 | 1685 | 1 | 0.84 | 3.15 | 80.199 | 0 | 99999 | 1 | 1 | ol | TRUE | 100
2543 |  |  | 2277 | 1687 | 1 | 1.173 | 3.117 | 104.2587 | 0 | 99999 | 1 | 1 | ol | TRUE | 100
2544 |  |  | 2455 | 1687 | 1 | 0.21 | 0.47001 | 0 | 0 | 99999 | 1 | 1 | ol | TRUE | 100
2545 |  |  | 2104 | 1688 | 1 | 0.22022 | 0.81 | 1241.1728 | 0 | 1.2984 | 1 | 1 | ol | TRUE | 100
2546 |  |  | 2104 | 1688 | 1 | 0.22022 | 0.82012 | 1260.6643 | 0 | 1.2984 | 1 | 1 | ol | TRUE | 100
2547 |  |  | 2014 | 1690 | 1 | 3.2901 | 14.9202 | 318.1527 | 0 | 0.77237 | 1 | 1 | ol | TRUE | 100
2548 |  |  | 2069 | 1693 | 1 | 2.47 | 11.38 | 235.7851 | 0 | 0.78263 | 1 | 1 | ol | TRUE | 100
2549 |  |  | 2215 | 1694 | 1 | 0.69501 | 2.951 | 72.1791 | 0 | 99999 | 1 | 1 | ol | TRUE | 100
2550 |  |  | 2397 | 1694 | 1 | 0.33899 | 0.91898 | 56.1393 | 0 | 99999 | 1 | 1 | ol | TRUE | 100
2551 |  |  | 2457 | 1696 | 1 | 0.050119 | 0.29008 | 321.2965 | 0 | 99999 | 1 | 1 | ol | TRUE | 100
2552 |  |  | 2456 | 1695 | 1 | 0.069862 | 0.22022 | 279.7983 | 0 | 99999 | 1 | 1 | ol | TRUE | 100
2553 |  |  | 2458 | 1698 | 1 | 0.073982 | 0.29799 | 8.0199 | 0 | 99999 | 1 | 1 | ol | TRUE | 100
2554 |  |  | 1992 | 1702 | 1 | 3.21 | 8.11 | 344.8558 | 0 | 99999 | 1 | 1 | ol | TRUE | 100
2555 |  |  | 2193 | 1702 | 1 | 1.52 | 5.23 | 2558.3485 | 0 | 99999 | 1 | 1 | ol | TRUE | 100
2556 |  |  | 2346 | 1702 | 1 | 0.57999 | 1.48 | 200.4975 | 0 | 99999 | 1 | 1 | ol | TRUE | 100
2557 |  |  | 1728 | 1703 | 1 | 1.4899 | 10.0101 | 222.5811 | 0 | 1.2368 | 1 | 1 | ol | TRUE | 100
2558 |  |  | 1876 | 1703 | 1 | 0.84999 | 5.6199 | 127.6383 | 0 | 1.2368 | 1 | 1 | ol | TRUE | 100
2559 |  |  | 2444 | 1704 | 1 | 3.1899 | 14.4899 | 311.8651 | 0 | 0.84935 | 1 | 1 | ol | TRUE | 100
2560 |  |  | 2220 | 1707 | 1 | 1.3902 | 7.1801 | 1174.5242 | 0 | 0.83395 | 1 | 1 | ol | TRUE | 100
2561 |  |  | 2219 | 1706 | 1 | 1.2499 | 6.9999 | 1104.7318 | 0 | 0.83395 | 1 | 1 | ol | TRUE | 100
2562 |  |  | 2353 | 1707 | 1 | 1.0601 | 5.3698 | 1145.6012 | 0 | 0.74927 | 1 | 1 | ol | TRUE | 100
2563 |  |  | 1875 | 1708 | 1 | 0.017305 | 0.031633 | 80.199 | 0 | 99999 | 1 | 1 | ol | TRUE | 100
2564 |  |  | 2335 | 1709 | 1 | 4.7198 | 23.5902 | 503.0082 | 0 | 0.90836 | 1 | 1 | ol | TRUE | 100
2565 |  |  | 2315 | 1710 | 1 | 2.2402 | 14.8579 | 343.9319 | 0 | 1.4831 | 1 | 1 | ol | TRUE | 100
2566 |  |  | 2031 | 1711 | 1 | 3.15 | 6.49 | 168.4179 | 0 | 99999 | 1 | 1 | ol | TRUE | 100
2567 |  |  | 2257 | 1713 | 1 | 1.62 | 10.8702 | 242.0727 | 0 | 1.0726 | 1 | 1 | ol | TRUE | 100
2568 |  |  | 2048 | 1714 | 1 | 1.1899 | 12.0906 | 477.4648 | 0 | 2.399 | 1 | 1 | ol | TRUE | 100
2569 |  |  | 2058 | 1714 | 1 | 1.7487 | 25.3725 | 1005.8504 | 0 | 3.7786 | 1 | 1 | ol | TRUE | 100
2570 |  |  | 2049 | 1714 | 1 | 1.1899 | 12.0906 | 477.4648 | 0 | 2.399 | 1 | 1 | ol | TRUE | 100
2571 |  |  | 2058 | 1714 | 1 | 1.74 | 25.1805 | 999.4578 | 0 | 3.7786 | 1 | 1 | ol | TRUE | 100
2572 |  |  | 1956 | 1716 | 1 | 4.7799 | 13.61 | 273.0391 | 0 | 99999 | 1 | 1 | ol | TRUE | 100
2573 |  |  | 2481 | 1717 | 1 | 0.27996 | 1.9202 | 44.642 | 0 | 1.2881 | 1 | 1 | ol | TRUE | 100
2574 |  |  | 1811 | 1720 | 1 | 3.8202 | 17.3001 | 381.6575 | 0 | 0.67999 | 1 | 1 | ol | TRUE | 100
2575 |  |  | 2460 | 1726 | 1 | 2.0601 | 9.0099 | 190.9859 | 0 | 99999 | 1 | 1 | ol | TRUE | 100
2576 |  |  | 1992 | 1727 | 1 | 0.68001 | 1.72 | 40.0995 | 0 | 99999 | 1 | 1 | ol | TRUE | 100
2577 |  |  | 2268 | 1727 | 1 | 0.2 | 0.55999 | 16.0398 | 0 | 99999 | 1 | 1 | ol | TRUE | 100
2578 |  |  | 1763 | 1728 | 1 | 0.4698 | 2.0999 | 44.642 | 0 | 99999 | 1 | 1 | ol | TRUE | 100
2579 |  |  | 1901 | 1728 | 1 | 1.4398 | 9.4299 | 210.0059 | 0 | 1.2009 | 1 | 1 | ol | TRUE | 100
2580 |  |  | 2374 | 1728 | 1 | 1.3011 | 8.6483 | 197.4307 | 0 | 1.2368 | 1 | 1 | ol | TRUE | 100
2581 |  |  | 2316 | 1733 | 1 | 0.84999 | 5.6001 | 127.6383 | 0 | 1.1239 | 1 | 1 | ol | TRUE | 100
2582 |  |  | 2380 | 1733 | 1 | 2.51 | 11.5 | 248.3603 | 0 | 0.67999 | 1 | 1 | ol | TRUE | 100
2583 |  |  | 2469 | 1733 | 1 | 0.090112 | 0.38981 | 22.0066 | 0 | 0.69539 | 1 | 1 | ol | TRUE | 100
2584 |  |  | 2462 | 1742 | 1 | 0.11998 | 0.78013 | 18.8628 | 0 | 1.3856 | 1 | 1 | ol | TRUE | 100
2585 |  |  | 2208 | 1745 | 1 | 0.47992 | 4.6499 | 203.7183 | 0 | 1.0931 | 1 | 1 | ol | TRUE | 100
2586 |  |  | 2208 | 1746 | 1 | 0.45006 | 4.3801 | 191.1431 | 0 | 0.8981 | 1 | 1 | ol | TRUE | 100
2587 |  |  | 2464 | 1752 | 1 | 0.040008 | 0.10002 | 0 | 0 | 99999 | 1 | 1 | ol | TRUE | 100
2588 |  |  | 2179 | 1753 | 1 | 0.87986 | 5.87 | 133.9259 | 0 | 1.129 | 1 | 1 | ol | TRUE | 100
2589 |  |  | 2257 | 1754 | 1 | 4.3801 | 19.97 | 455.2224 | 0 | 0.95968 | 1 | 1 | ol | TRUE | 100
2590 |  |  | 2189 | 1758 | 1 | 2.93 | 7.88 | 954.3683 | 0 | 99999 | 1 | 1 | ol | TRUE | 100
2591 |  |  | 2258 | 1759 | 1 | 4.2539 | 7.7867 | 128.3184 | 0 | 99999 | 1 | 1 | ol | TRUE | 100
2592 |  |  | 2465 | 1760 | 1 | 0.54017 | 2.2002 | 114.4344 | 0 | 0.92376 | 1 | 1 | ol | TRUE | 100
2593 |  |  | 2191 | 1761 | 1 | 0.94204 | 1.7244 | 40.0995 | 0 | 99999 | 1 | 1 | ol | TRUE | 100
2594 |  |  | 2466 | 1762 | 1 | 0.69001 | 1.27 | 24.0597 | 0 | 99999 | 1 | 1 | ol | TRUE | 100
2595 |  |  | 2467 | 1764 | 1 | 0.22 | 0.48001 | 16.0398 | 0 | 99999 | 1 | 1 | ol | TRUE | 100
2596 |  |  | 2092 | 1767 | 1 | 4.2181 | 19.1762 | 416.8681 | 0 | 0.67742 | 1 | 1 | ol | TRUE | 100
2597 |  |  | 2389 | 1768 | 1 | 1.31 | 2.89 | 80.199 | 0 | 99999 | 1 | 1 | ol | TRUE | 100
2598 |  |  | 2069 | 1769 | 1 | 4.4418 | 15.838 | 308.7213 | 0 | 0.78263 | 1 | 1 | ol | TRUE | 100
2599 |  |  | 2468 | 1771 | 1 | 1.1699 | 7.8302 | 178.5679 | 0 | 1.301 | 1 | 1 | ol | TRUE | 100
2600 |  |  | 2469 | 1772 | 1 | 0.6399 | 2.6001 | 57.2172 | 0 | 0.69539 | 1 | 1 | ol | TRUE | 100
2601 |  |  | 2469 | 1772 | 1 | 0.6399 | 2.6001 | 57.2172 | 0 | 0.69539 | 1 | 1 | ol | TRUE | 100
2602 |  |  | 1811 | 1773 | 1 | 2.9798 | 15.9702 | 356.5071 | 0 | 0.97508 | 1 | 1 | ol | TRUE | 100
2603 |  |  | 2177 | 1773 | 1 | 5.6897 | 25.64 | 566.513 | 0 | 0.84935 | 1 | 1 | ol | TRUE | 100
2604 |  |  | 2275 | 1775 | 1 | 0.91986 | 6.1201 | 140.2135 | 0 | 1.129 | 1 | 1 | ol | TRUE | 100
2605 |  |  | 2470 | 1778 | 1 | 0.029869 | 0.20402 | 6.2876 | 0 | 1.301 | 1 | 1 | ol | TRUE | 100
2606 |  |  | 2167 | 1780 | 1 | 0.15998 | 0.9801 | 1603.9674 | 0 | 1.0187 | 1 | 1 | ol | TRUE | 100
2607 |  |  | 1807 | 1781 | 1 | 0.11188 | 0.68698 | 1241.1728 | 0 | 0.98791 | 1 | 1 | ol | TRUE | 100
2608 |  |  | 2010 | 1782 | 1 | 1.9329 | 12.3631 | 714.2717 | 0 | 0.93916 | 1 | 1 | ol | TRUE | 100
2609 |  |  | 1929 | 1783 | 1 | 0.070004 | 0.16 | 0 | 0 | 99999 | 1 | 1 | ol | TRUE | 100
2610 |  |  | 2497 | 1783 | 1 | 0.0067837 | 0.012413 | 0 | 0 | 99999 | 1 | 1 | ol | TRUE | 100
2611 |  |  | 2518 | 1784 | 1 | 0.82012 | 4.7 | 101.8592 | 0 | 0.97251 | 1 | 1 | ol | TRUE | 100
2612 |  |  | 2220 | 1787 | 1 | 0.99023 | 4.6302 | 95.5716 | 0 | 0.89297 | 1 | 1 | ol | TRUE | 100
2613 |  |  | 2361 | 1786 | 1 | 0.92998 | 4.5502 | 127.6383 | 0 | 1.0341 | 1 | 1 | ol | TRUE | 100
2614 |  |  | 2471 | 1786 | 1 | 0.3402 | 2.2999 | 105.003 | 0 | 1.0341 | 1 | 1 | ol | TRUE | 100
2615 |  |  | 2221 | 1788 | 1 | 0.34945 | 3.9493 | 121.0195 | 0 | 2.399 | 1 | 1 | ol | TRUE | 100
2616 |  |  | 2471 | 1793 | 1 | 0.11998 | 0.25009 | 184.8555 | 0 | 99999 | 1 | 1 | ol | TRUE | 100
2617 |  |  | 1905 | 1794 | 1 | 1.63 | 3.92 | 80.199 | 0 | 99999 | 1 | 1 | ol | TRUE | 100
2618 |  |  | 2008 | 1794 | 1 | 0.17999 | 0.4 | 0 | 0 | 99999 | 1 | 1 | ol | TRUE | 100
2619 |  |  | 2493 | 1794 | 1 | 0.14999 | 0.42 | 0 | 0 | 99999 | 1 | 1 | ol | TRUE | 100
2620 |  |  | 1939 | 1799 | 1 | 0.15998 | 0.57308 | 961.3745 | 0 | 0.7621 | 1 | 1 | ol | TRUE | 100
2621 |  |  | 1939 | 1799 | 1 | 0.15998 | 0.57308 | 961.3745 | 0 | 0.7621 | 1 | 1 | ol | TRUE | 100
2622 |  |  | 2286 | 1799 | 1 | 0.28502 | 1.7071 | 72.9362 | 0 | 1.0469 | 1 | 1 | ol | TRUE | 100
2623 |  |  | 2288 | 1799 | 1 | 0.10682 | 1.0419 | 69.7924 | 0 | 2.0246 | 1 | 1 | ol | TRUE | 100
2624 |  |  | 2193 | 1806 | 1 | 1.06 | 3.81 | 2117.254 | 0 | 99999 | 1 | 1 | ol | TRUE | 100
2625 |  |  | 2345 | 1806 | 1 | 0.49001 | 1.65 | 40.0995 | 0 | 99999 | 1 | 1 | ol | TRUE | 100
2626 |  |  | 2393 | 1806 | 1 | 0.65 | 1.67 | 40.0995 | 0 | 99999 | 1 | 1 | ol | TRUE | 100
2627 |  |  | 2054 | 1811 | 1 | 1.3902 | 9.4902 | 206.8621 | 0 | 1.301 | 1 | 1 | ol | TRUE | 100
2628 |  |  | 2501 | 1811 | 1 | 1.5198 | 7.6201 | 168.5078 | 0 | 0.99561 | 1 | 1 | ol | TRUE | 100
2629 |  |  | 2178 | 1812 | 1 | 2.9501 | 33.1095 | 1012.2431 | 0 | 2.5206 | 1 | 1 | ol | TRUE | 100
2630 |  |  | 2202 | 1812 | 1 | 1.1205 | 12.2697 | 397.8874 | 0 | 2.5206 | 1 | 1 | ol | TRUE | 100
2631 |  |  | 1958 | 1814 | 1 | 1.49 | 3.67 | 80.199 | 0 | 99999 | 1 | 1 | ol | TRUE | 100
2632 |  |  | 1816 | 1815 | 1 | 0.020321 | 0.037229 | 0 | 0 | 99999 | 1 | 1 | ol | TRUE | 100
2633 |  |  | 2473 | 1818 | 1 | 0.01444 | 0.1444 | 6.3927 | 0 | 2.595 | 1 | 1 | ol | TRUE | 100
2634 |  |  | 1869 | 1822 | 1 | 1.86 | 4.71 | 104.2587 | 0 | 99999 | 1 | 1 | ol | TRUE | 100
2635 |  |  | 2371 | 1824 | 1 | 1.58 | 7.1801 | 152.7887 | 0 | 0.84935 | 1 | 1 | ol | TRUE | 100
2636 |  |  | 1856 | 1830 | 1 | 2.36 | 5.81 | 224.5572 | 0 | 99999 | 1 | 1 | ol | TRUE | 100
2637 |  |  | 2153 | 1830 | 1 | 1.79 | 6.08 | 136.3383 | 0 | 99999 | 1 | 1 | ol | TRUE | 100
2638 |  |  | 2283 | 1831 | 1 | 1.5689 | 10.1822 | 242.0727 | 0 | 1.2137 | 1 | 1 | ol | TRUE | 100
2639 |  |  | 2465 | 1831 | 1 | 1.2798 | 8.4402 | 191.1431 | 0 | 1.2137 | 1 | 1 | ol | TRUE | 100
2640 |  |  | 2235 | 1832 | 1 | 0.84999 | 5.7697 | 140.2135 | 0 | 1.2881 | 1 | 1 | ol | TRUE | 100
2641 |  |  | 2474 | 1835 | 1 | 0.522 | 1.384 | 168.4179 | 0 | 99999 | 1 | 1 | ol | TRUE | 100
2642 |  |  | 1877 | 1836 | 1 | 1.43 | 3.67 | 80.199 | 0 | 99999 | 1 | 1 | ol | TRUE | 100
2643 |  |  | 2475 | 1836 | 1 | 4.95 | 12.55 | 288.7165 | 0 | 99999 | 1 | 1 | ol | TRUE | 100
2644 |  |  | 1933 | 1837 | 1 | 0.38981 | 0.83987 | 1324.1691 | 0 | 99999 | 1 | 1 | ol | TRUE | 100
2645 |  |  | 2476 | 1838 | 1 | 0.46001 | 1.25 | 24.0597 | 0 | 99999 | 1 | 1 | ol | TRUE | 100
2646 |  |  | 2477 | 1840 | 1 | 0.070013 | 0.2 | 8.0199 | 0 | 99999 | 1 | 1 | ol | TRUE | 100
2647 |  |  | 2506 | 1844 | 1 | 2.8492 | 19.5762 | 458.3662 | 0 | 1.0033 | 1 | 1 | ol | TRUE | 100
2648 |  |  | 2331 | 1845 | 1 | 0.79999 | 3.46 | 80.199 | 0 | 99999 | 1 | 1 | ol | TRUE | 100
2649 |  |  | 2112 | 1849 | 1 | 0.33008 | 0.62977 | 1152.5176 | 0 | 99999 | 1 | 1 | ol | TRUE | 100
2650 |  |  | 1850 | 1852 | 1 | 0.14808 | 0.27104 | 0 | 0 | 99999 | 1 | 1 | ol | TRUE | 100
2651 |  |  | 2167 | 1854 | 1 | 0.42019 | 1.3102 | 2012.0329 | 0 | 0.82369 | 1 | 1 | ol | TRUE | 100
2652 |  |  | 2212 | 1855 | 1 | 0.19997 | 1.1598 | 114.4344 | 0 | 0.94429 | 1 | 1 | ol | TRUE | 100
2653 |  |  | 2410 | 1855 | 1 | 0.83987 | 5.6001 | 127.6383 | 0 | 0.90323 | 1 | 1 | ol | TRUE | 100
2654 |  |  | 1957 | 1857 | 1 | 5.0402 | 18.1101 | 359.6509 | 0 | 0.77493 | 1 | 1 | ol | TRUE | 100
2655 |  |  | 2398 | 1857 | 1 | 1.0641 | 4.1948 | 89.284 | 0 | 0.92376 | 1 | 1 | ol | TRUE | 100
2656 |  |  | 2465 | 1857 | 1 | 0.59991 | 4.05 | 95.5716 | 0 | 1.1496 | 1 | 1 | ol | TRUE | 100
2657 |  |  | 1981 | 1859 | 1 | 1.8782 | 9.0568 | 225.7249 | 0 | 0.8827 | 1 | 1 | ol | TRUE | 100
2658 |  |  | 2179 | 1859 | 1 | 0.72293 | 9.9372 | 474.0852 | 0 | 1.6371 | 1 | 1 | ol | TRUE | 100
2659 |  |  | 2468 | 1859 | 1 | 0.62977 | 8.26 | 439.5034 | 0 | 2.3992 | 1 | 1 | ol | TRUE | 100
2660 |  |  | 2470 | 1859 | 1 | 3.4061 | 15.4892 | 369.0823 | 0 | 0.8827 | 1 | 1 | ol | TRUE | 100
2661 |  |  | 2181 | 1860 | 1 | 0.68012 | 8.9297 | 521.9929 | 0 | 1.4495 | 1 | 1 | ol | TRUE | 100
2662 |  |  | 2359 | 1861 | 1 | 0.444 | 1.115 | 31.438 | 0 | 99999 | 1 | 1 | ol | TRUE | 100
2663 |  |  | 2480 | 1861 | 1 | 0.4 | 1.02 | 0 | 0 | 99999 | 1 | 1 | ol | TRUE | 100
2664 |  |  | 2065 | 1871 | 1 | 1.43 | 3.7 | 88.2189 | 0 | 99999 | 1 | 1 | ol | TRUE | 100
2665 |  |  | 2298 | 1870 | 1 | 0.33998 | 0.93002 | 16.0398 | 0 | 99999 | 1 | 1 | ol | TRUE | 100
2666 |  |  | 1870 | 1886 | 1 | 0.31998 | 0.88001 | 16.0398 | 0 | 99999 | 1 | 1 | ol | TRUE | 100
2667 |  |  | 2145 | 1873 | 1 | 2.15 | 5.45 | 152.3781 | 0 | 99999 | 1 | 1 | ol | TRUE | 100
2668 |  |  | 2173 | 1872 | 1 | 1.33 | 4.51 | 104.2587 | 0 | 99999 | 1 | 1 | ol | TRUE | 100
2669 |  |  | 1878 | 1874 | 1 | 3.08 | 11.6802 | 1509.0246 | 0 | 0.72361 | 1 | 1 | ol | TRUE | 100
2670 |  |  | 2149 | 1877 | 1 | 2.045 | 4.934 | 240.597 | 0 | 99999 | 1 | 1 | ol | TRUE | 100
2671 |  |  | 2365 | 1877 | 1 | 1.86 | 4.36 | 96.2388 | 0 | 99999 | 1 | 1 | ol | TRUE | 100
2672 |  |  | 2443 | 1878 | 1 | 2.2548 | 7.9532 | 159.0763 | 0 | 0.65946 | 1 | 1 | ol | TRUE | 100
2673 |  |  | 2135 | 1879 | 1 | 1.3 | 3.31 | 80.199 | 0 | 99999 | 1 | 1 | ol | TRUE | 100
2674 |  |  | 2307 | 1882 | 1 | 0.86 | 2.64 | 104.2587 | 0 | 99999 | 1 | 1 | ol | TRUE | 100
2675 |  |  | 2307 | 1883 | 1 | 0.83 | 2.54 | 104.2587 | 0 | 99999 | 1 | 1 | ol | TRUE | 100
2676 |  |  | 2472 | 1887 | 1 | 0.060011 | 0.19 | 360.8956 | 0 | 99999 | 1 | 1 | ol | TRUE | 100
2677 |  |  | 2460 | 1889 | 1 | 4.4701 | 13.2901 | 267.3803 | 0 | 99999 | 1 | 1 | ol | TRUE | 100
2678 |  |  | 2161 | 1894 | 1 | 0.040432 | 0.5906 | 25.5706 | 0 | 2.399 | 1 | 1 | ol | TRUE | 100
2679 |  |  | 2161 | 1895 | 1 | 0.040432 | 0.60937 | 25.5706 | 0 | 2.399 | 1 | 1 | ol | TRUE | 100
2680 |  |  | 2236 | 1896 | 1 | 1.19 | 3.01 | 0 | 0 | 99999 | 1 | 1 | ol | TRUE | 100
2681 |  |  | 2222 | 1898 | 1 | 5.4002 | 26.3802 | 566.513 | 0 | 0.81342 | 1 | 1 | ol | TRUE | 100
2682 |  |  | 1957 | 1901 | 1 | 1.9901 | 13.5098 | 318.1527 | 0 | 0.83395 | 1 | 1 | ol | TRUE | 100
2683 |  |  | 1896 | 1902 | 1 | 0.090017 | 0.27001 | 40.0995 | 0 | 99999 | 1 | 1 | ol | TRUE | 100
2684 |  |  | 2019 | 1903 | 1 | 1.98 | 6.619 | 152.3781 | 0 | 99999 | 1 | 1 | ol | TRUE | 100
2685 |  |  | 1906 | 1905 | 1 | 0.69001 | 1.55 | 320.7961 | 0 | 99999 | 1 | 1 | ol | TRUE | 100
2686 |  |  | 1949 | 1912 | 1 | 0.88001 | 2.29 | 80.199 | 0 | 99999 | 1 | 1 | ol | TRUE | 100
2687 |  |  | 2292 | 1913 | 1 | 0.21009 | 1.4099 | 32.0668 | 0 | 1.301 | 1 | 1 | ol | TRUE | 100
2688 |  |  | 2372 | 1914 | 1 | 0.62016 | 3.0279 | 69.7924 | 0 | 0.99561 | 1 | 1 | ol | TRUE | 100
2689 |  |  | 2354 | 1914 | 1 | 0.23996 | 1.5942 | 38.3544 | 0 | 1.301 | 1 | 1 | ol | TRUE | 100
2690 |  |  | 2338 | 1919 | 1 | 0.32603 | 1.4828 | 32.0668 | 0 | 1.0726 | 1 | 1 | ol | TRUE | 100
2691 |  |  | 2179 | 1920 | 1 | 0.42981 | 2.8998 | 63.5048 | 0 | 1.301 | 1 | 1 | ol | TRUE | 100
2692 |  |  | 2179 | 1920 | 1 | 0.22022 | 1.5 | 130.7821 | 0 | 2.3992 | 1 | 1 | ol | TRUE | 100
2693 |  |  | 2485 | 1924 | 1 | 0.029869 | 0.1701 | 6.2876 | 0 | 1.3882 | 1 | 1 | ol | TRUE | 100
2694 |  |  | 1954 | 1926 | 1 | 2.29 | 4.79 | 104.2587 | 0 | 99999 | 1 | 1 | ol | TRUE | 100
2695 |  |  | 2130 | 1927 | 1 | 1.68 | 6.64 | 168.4179 | 0 | 99999 | 1 | 1 | ol | TRUE | 100
2696 |  |  | 2182 | 1928 | 1 | 1.86 | 6.31 | 160.398 | 0 | 99999 | 1 | 1 | ol | TRUE | 100
2697 |  |  | 2290 | 1928 | 1 | 0.48001 | 1.31 | 0 | 0 | 99999 | 1 | 1 | ol | TRUE | 100
2698 |  |  | 2507 | 1931 | 1 | 1.38 | 2.57 | 48.1194 | 0 | 99999 | 1 | 1 | ol | TRUE | 100
2699 |  |  | 2486 | 1935 | 1 | 1.988 | 13.24 | 305.5775 | 0 | 1.301 | 1 | 1 | ol | TRUE | 100
2700 |  |  | 2159 | 1938 | 1 | 1.0302 | 7.1002 | 165.364 | 0 | 1.129 | 1 | 1 | ol | TRUE | 100
2701 |  |  | 2096 | 1939 | 1 | 0.11998 | 0.42019 | 1158.8052 | 0 | 0.68769 | 1 | 1 | ol | TRUE | 100
2702 |  |  | 2165 | 1942 | 1 | 0.095018 | 0.58999 | 16.0398 | 0 | 99999 | 1 | 1 | ol | TRUE | 100
2703 |  |  | 2488 | 1944 | 1 | 0.030006 | 0.060011 | 0 | 0 | 99999 | 1 | 1 | ol | TRUE | 100
2704 |  |  | 2489 | 1945 | 1 | 0.0059932 | 0.016987 | 0 | 0 | 99999 | 1 | 1 | ol | TRUE | 100
2705 |  |  | 2169 | 1947 | 1 | 0.22984 | 1.0702 | 38.3544 | 0 | 0.80059 | 1 | 1 | ol | TRUE | 100
2706 |  |  | 2169 | 1946 | 1 | 0.22984 | 1.0702 | 25.1504 | 0 | 0.69795 | 1 | 1 | ol | TRUE | 100
2707 |  |  | 2238 | 1950 | 1 | 2.77 | 6.8 | 184.4577 | 0 | 99999 | 1 | 1 | ol | TRUE | 100
2708 |  |  | 2232 | 1952 | 1 | 4.1 | 9.58 | 240.597 | 0 | 99999 | 1 | 1 | ol | TRUE | 100
2709 |  |  | 2489 | 1952 | 1 | 2.706 | 6.889 | 168.4179 | 0 | 99999 | 1 | 1 | ol | TRUE | 100
2710 |  |  | 2068 | 1953 | 1 | 0.57999 | 1.96 | 80.199 | 0 | 99999 | 1 | 1 | ol | TRUE | 100
2711 |  |  | 2168 | 1953 | 1 | 1.65 | 4.04 | 160.398 | 0 | 99999 | 1 | 1 | ol | TRUE | 100
2712 |  |  | 2068 | 1953 | 1 | 0.63 | 2.01 | 80.199 | 0 | 99999 | 1 | 1 | ol | TRUE | 100
2713 |  |  | 2062 | 1954 | 1 | 2.13 | 12.05 | 272.6766 | 0 | 99999 | 1 | 1 | ol | TRUE | 100
2714 |  |  | 2062 | 1954 | 1 | 2.14 | 12.06 | 272.6766 | 0 | 99999 | 1 | 1 | ol | TRUE | 100
2715 |  |  | 2188 | 1955 | 1 | 1.561 | 4.04 | 200.4975 | 0 | 99999 | 1 | 1 | ol | TRUE | 100
2716 |  |  | 2108 | 1955 | 1 | 0.010002 | 0.10002 | 8.0199 | 0 | 99999 | 1 | 1 | ol | TRUE | 100
2717 |  |  | 2449 | 1957 | 1 | 1.3299 | 9.0001 | 210.0059 | 0 | 1.2881 | 1 | 1 | ol | TRUE | 100
2718 |  |  | 2318 | 1958 | 1 | 0.24001 | 0.99999 | 0 | 0 | 99999 | 1 | 1 | ol | TRUE | 100
2719 |  |  | 2261 | 1961 | 1 | 2.511 | 5.403 | 120.2985 | 0 | 99999 | 1 | 1 | ol | TRUE | 100
2720 |  |  | 2510 | 1961 | 1 | 0.47001 | 1.31 | 0 | 0 | 99999 | 1 | 1 | ol | TRUE | 100
2721 |  |  | 2491 | 1963 | 1 | 0.74014 | 5.1202 | 114.4344 | 0 | 1.1342 | 1 | 1 | ol | TRUE | 100
2722 |  |  | 2191 | 1964 | 1 | 0.41 | 1.49 | 40.0995 | 0 | 99999 | 1 | 1 | ol | TRUE | 100
2723 |  |  | 2005 | 1966 | 1 | 0.24501 | 0.99801 | 144.3582 | 0 | 99999 | 1 | 1 | ol | TRUE | 100
2724 |  |  | 2047 | 1967 | 1 | 0.90001 | 3.81 | 80.199 | 0 | 99999 | 1 | 1 | ol | TRUE | 100
2725 |  |  | 2279 | 1966 | 1 | 1.76 | 7.51 | 168.4179 | 0 | 99999 | 1 | 1 | ol | TRUE | 100
2726 |  |  | 2280 | 1967 | 1 | 1.91 | 8.19 | 240.597 | 0 | 99999 | 1 | 1 | ol | TRUE | 100
2727 |  |  | 2178 | 1969 | 1 | 3.9696 | 56.69 | 2613.2713 | 0 | 2.5996 | 1 | 1 | ol | TRUE | 100
2728 |  |  | 1980 | 1979 | 1 | 0.0010125 | 0.59991 | 0 | 0 | 8.999 | 1 | 1 | ol | TRUE | 100
2729 |  |  | 1980 | 1978 | 1 | 0.0010125 | 0.59991 | 0 | 0 | 8.999 | 1 | 1 | ol | TRUE | 100
2730 |  |  | 1980 | 1977 | 1 | 0.0010125 | 0.59991 | 0 | 0 | 8.999 | 1 | 1 | ol | TRUE | 100
2731 |  |  | 1980 | 1976 | 1 | 0.0010125 | 0.59991 | 0 | 0 | 8.999 | 1 | 1 | ol | TRUE | 100
2732 |  |  | 2490 | 1983 | 1 | 0.018019 | 0.047985 | 104.2587 | 0 | 99999 | 1 | 1 | ol | TRUE | 100
2733 |  |  | 2287 | 1988 | 1 | 1.4699 | 5.0101 | 101.8592 | 0 | 99999 | 1 | 1 | ol | TRUE | 100
2734 |  |  | 2310 | 1988 | 1 | 3.8401 | 13.1301 | 273.0391 | 0 | 99999 | 1 | 1 | ol | TRUE | 100
2735 |  |  | 2413 | 1990 | 1 | 3.98 | 11.98 | 320.7961 | 0 | 99999 | 1 | 1 | ol | TRUE | 100
2736 |  |  | 2491 | 1995 | 1 | 0.0070875 | 0.050119 | 1.2575 | 0 | 1.129 | 1 | 1 | ol | TRUE | 100
2737 |  |  | 2462 | 1996 | 1 | 1.421 | 7.3128 | 162.8489 | 0 | 1.0598 | 1 | 1 | ol | TRUE | 100
2738 |  |  | 1802 | 1999 | 1 | 2.17 | 4.8 | 104.2587 | 0 | 99999 | 1 | 1 | ol | TRUE | 100
2739 |  |  | 2153 | 1999 | 1 | 4.527 | 13.771 | 320.7961 | 0 | 99999 | 1 | 1 | ol | TRUE | 100
2740 |  |  | 1831 | 2001 | 1 | 3.5098 | 16.9103 | 381.6575 | 0 | 0.85448 | 1 | 1 | ol | TRUE | 100
2741 |  |  | 2357 | 2002 | 1 | 0.70014 | 4.7299 | 108.1468 | 0 | 1.1598 | 1 | 1 | ol | TRUE | 100
2742 |  |  | 2358 | 2002 | 1 | 0.51992 | 3.4501 | 76.08 | 0 | 1.2086 | 1 | 1 | ol | TRUE | 100
2743 |  |  | 2145 | 2004 | 1 | 0.56999 | 1.55 | 40.0995 | 0 | 99999 | 1 | 1 | ol | TRUE | 100
2744 |  |  | 2173 | 2004 | 1 | 0.49001 | 1.33 | 32.0796 | 0 | 99999 | 1 | 1 | ol | TRUE | 100
2745 |  |  | 2492 | 2007 | 1 | 0.029869 | 0.14985 | 0 | 0 | 0.84165 | 1 | 1 | ol | TRUE | 100
2746 |  |  | 2494 | 2009 | 1 | 0.24001 | 0.97999 | 24.0597 | 0 | 99999 | 1 | 1 | ol | TRUE | 100
2747 |  |  | 2024 | 2011 | 1 | 2.036 | 28.8843 | 1094.9067 | 0 | 4.4988 | 1 | 1 | ol | TRUE | 100
2748 |  |  | 2024 | 2011 | 1 | 2.036 | 28.88 | 1094.9067 | 0 | 4.4988 | 1 | 1 | ol | TRUE | 100
2749 |  |  | 2401 | 2014 | 1 | 3.3899 | 14.4701 | 311.8651 | 0 | 0.88784 | 1 | 1 | ol | TRUE | 100
2750 |  |  | 2034 | 2020 | 1 | 0.28014 | 3.6822 | 197.2904 | 0 | 3.7786 | 1 | 1 | ol | TRUE | 100
2751 |  |  | 2033 | 2020 | 1 | 0.28014 | 3.6822 | 197.2904 | 0 | 3.7786 | 1 | 1 | ol | TRUE | 100
2752 |  |  | 2192 | 2023 | 1 | 2.8902 | 18.2498 | 553.9378 | 0 | 1.165 | 1 | 1 | ol | TRUE | 100
2753 |  |  | 2192 | 2023 | 1 | 2.9099 | 18.35 | 626.874 | 0 | 1.165 | 1 | 1 | ol | TRUE | 100
2754 |  |  | 2089 | 2024 | 1 | 1.2895 | 12.5094 | 496.6428 | 0 | 2.4978 | 1 | 1 | ol | TRUE | 100
2755 |  |  | 2511 | 2024 | 1 | 2.4649 | 32.8828 | 1722.0477 | 0 | 3.7224 | 1 | 1 | ol | TRUE | 100
2756 |  |  | 2089 | 2024 | 1 | 1.2895 | 12.5094 | 496.6428 | 0 | 2.4978 | 1 | 1 | ol | TRUE | 100
2757 |  |  | 2089 | 2024 | 1 | 1.6895 | 15.3902 | 649.4051 | 0 | 2.595 | 1 | 1 | ol | TRUE | 100
2758 |  |  | 2089 | 2024 | 1 | 0.5906 | 10.03 | 553.9562 | 0 | 3.7786 | 1 | 1 | ol | TRUE | 100
2759 |  |  | 2089 | 2024 | 1 | 0.5906 | 10.03 | 553.9562 | 0 | 3.7786 | 1 | 1 | ol | TRUE | 100
2760 |  |  | 2027 | 2028 | 1 | 0.37999 | 0.99999 | 24.0597 | 0 | 99999 | 1 | 1 | ol | TRUE | 100
2761 |  |  | 2129 | 2028 | 1 | 6.32 | 11.8 | 264.6567 | 0 | 99999 | 1 | 1 | ol | TRUE | 100
2762 |  |  | 2495 | 2028 | 1 | 0.35999 | 0.97999 | 16.0398 | 0 | 99999 | 1 | 1 | ol | TRUE | 100
2763 |  |  | 2497 | 2030 | 1 | 0.33957 | 0.62159 | 0 | 0 | 99999 | 1 | 1 | ol | TRUE | 100
2764 |  |  | 2279 | 2031 | 1 | 2.55 | 5.29 | 80.199 | 0 | 99999 | 1 | 1 | ol | TRUE | 100
2765 |  |  | 2058 | 2034 | 1 | 1.4657 | 21.2903 | 846.6955 | 0 | 3.7786 | 1 | 1 | ol | TRUE | 100
2766 |  |  | 2058 | 2033 | 1 | 1.47 | 21.3394 | 846.6955 | 0 | 3.7786 | 1 | 1 | ol | TRUE | 100
2767 |  |  | 2434 | 2040 | 1 | 4.1102 | 27.38 | 630.0178 | 0 | 1.4318 | 1 | 1 | ol | TRUE | 100
2768 |  |  | 2383 | 2041 | 1 | 0.96002 | 2.42 | 64.1592 | 0 | 99999 | 1 | 1 | ol | TRUE | 100
2769 |  |  | 2123 | 2043 | 1 | 0.54017 | 2.4801 | 50.9296 | 0 | 0.90836 | 1 | 1 | ol | TRUE | 100
2770 |  |  | 2447 | 2043 | 1 | 0.060244 | 0.38981 | 6.2876 | 0 | 1.2086 | 1 | 1 | ol | TRUE | 100
2771 |  |  | 2498 | 2045 | 1 | 0.77999 | 1.62 | 40.0995 | 0 | 99999 | 1 | 1 | ol | TRUE | 100
2772 |  |  | 2501 | 2053 | 1 | 0.62977 | 3.1899 | 69.7924 | 0 | 0.97508 | 1 | 1 | ol | TRUE | 100
2773 |  |  | 2341 | 2057 | 1 | 0.30983 | 2.0599 | 44.642 | 0 | 1.4755 | 1 | 1 | ol | TRUE | 100
2774 |  |  | 2105 | 2059 | 1 | 0.099995 | 0.26999 | 0 | 0 | 99999 | 1 | 1 | ol | TRUE | 100
2775 |  |  | 2502 | 2060 | 1 | 0.010002 | 0.020004 | 0 | 0 | 99999 | 1 | 1 | ol | TRUE | 100
2776 |  |  | 2176 | 2062 | 1 | 2.13 | 3.9 | 80.199 | 0 | 99999 | 1 | 1 | ol | TRUE | 100
2777 |  |  | 2190 | 2063 | 1 | 2.2599 | 15.6598 | 343.9319 | 0 | 1.1829 | 1 | 1 | ol | TRUE | 100
2778 |  |  | 2311 | 2065 | 1 | 2.2 | 5.59 | 128.3184 | 0 | 99999 | 1 | 1 | ol | TRUE | 100
2779 |  |  | 2153 | 2067 | 1 | 2.45 | 5.9 | 136.3383 | 0 | 99999 | 1 | 1 | ol | TRUE | 100
2780 |  |  | 2504 | 2068 | 1 | 0.010002 | 0.020004 | 80.199 | 0 | 99999 | 1 | 1 | ol | TRUE | 100
2781 |  |  | 2107 | 2074 | 1 | 0.02025 | 0.49005 | 18.8628 | 0 | 3.4975 | 1 | 1 | ol | TRUE | 100
2782 |  |  | 2507 | 2076 | 1 | 0.38999 | 1.01 | 16.0398 | 0 | 99999 | 1 | 1 | ol | TRUE | 100
2783 |  |  | 2508 | 2078 | 1 | 0.010125 | 0.10024 | 0 | 0 | 1.2086 | 1 | 1 | ol | TRUE | 100
2784 |  |  | 2508 | 2079 | 1 | 0.010125 | 0.10024 | 0 | 0 | 1.2086 | 1 | 1 | ol | TRUE | 100
2785 |  |  | 2107 | 2083 | 1 | 0.029869 | 0.53004 | 25.1504 | 0 | 3.4975 | 1 | 1 | ol | TRUE | 100
2786 |  |  | 2510 | 2090 | 1 | 0.040008 | 0.10002 | 0 | 0 | 99999 | 1 | 1 | ol | TRUE | 100
2787 |  |  | 2131 | 2097 | 1 | 5.4751 | 25.4639 | 550.794 | 0 | 0.86218 | 1 | 1 | ol | TRUE | 100
2788 |  |  | 2399 | 2104 | 1 | 1.2702 | 8.06 | 184.8555 | 0 | 1.165 | 1 | 1 | ol | TRUE | 100
2789 |  |  | 2191 | 2109 | 1 | 6.72 | 15.01 | 352.8757 | 0 | 99999 | 1 | 1 | ol | TRUE | 100
2790 |  |  | 2383 | 2109 | 1 | 2.79 | 7.06 | 160.398 | 0 | 99999 | 1 | 1 | ol | TRUE | 100
2791 |  |  | 2219 | 2110 | 1 | 0.15998 | 0.99782 | 171.6516 | 0 | 1.4985 | 1 | 1 | ol | TRUE | 100
2792 |  |  | 2220 | 2111 | 1 | 0.12403 | 1.5289 | 38.3544 | 0 | 1.3985 | 1 | 1 | ol | TRUE | 100
2793 |  |  | 2298 | 2113 | 1 | 3.12 | 8.45 | 192.4776 | 0 | 99999 | 1 | 1 | ol | TRUE | 100
2794 |  |  | 2406 | 2121 | 1 | 0.37999 | 0.98999 | 80.199 | 0 | 99999 | 1 | 1 | ol | TRUE | 100
2795 |  |  | 2447 | 2123 | 1 | 0.18022 | 1.2201 | 25.1504 | 0 | 1.2086 | 1 | 1 | ol | TRUE | 100
2796 |  |  | 2514 | 2124 | 1 | 0.18984 | 2.4001 | 76.08 | 0 | 1.3856 | 1 | 1 | ol | TRUE | 100
2797 |  |  | 2284 | 2125 | 1 | 0.010002 | 0.10002 | 0 | 0 | 99999 | 1 | 1 | ol | TRUE | 100
2798 |  |  | 2285 | 2125 | 1 | 0.010002 | 0.10002 | 0 | 0 | 99999 | 1 | 1 | ol | TRUE | 100
2799 |  |  | 2512 | 2126 | 1 | 0.006787 | 0.012423 | 8.0199 | 0 | 99999 | 1 | 1 | ol | TRUE | 100
2800 |  |  | 2513 | 2127 | 1 | 0.19 | 0.4 | 8.0199 | 0 | 99999 | 1 | 1 | ol | TRUE | 100
2801 |  |  | 2445 | 2129 | 1 | 1.686 | 3.586 | 80.199 | 0 | 99999 | 1 | 1 | ol | TRUE | 100
2802 |  |  | 2189 | 2130 | 1 | 0.34999 | 1.42 | 40.0995 | 0 | 99999 | 1 | 1 | ol | TRUE | 100
2803 |  |  | 2189 | 2130 | 1 | 0.34999 | 1.42 | 40.0995 | 0 | 99999 | 1 | 1 | ol | TRUE | 100
2804 |  |  | 2515 | 2132 | 1 | 0.56999 | 1.94 | 80.199 | 0 | 99999 | 1 | 1 | ol | TRUE | 100
2805 |  |  | 2332 | 2134 | 1 | 2.8 | 6.86 | 160.398 | 0 | 99999 | 1 | 1 | ol | TRUE | 100
2806 |  |  | 2257 | 2143 | 1 | 1.4302 | 6.5802 | 187.9993 | 0 | 0.84678 | 1 | 1 | ol | TRUE | 100
2807 |  |  | 2476 | 2147 | 1 | 1.19 | 3.04 | 72.1791 | 0 | 99999 | 1 | 1 | ol | TRUE | 100
2808 |  |  | 2504 | 2150 | 1 | 0.44 | 0.98999 | 24.0597 | 0 | 99999 | 1 | 1 | ol | TRUE | 100
2809 |  |  | 2281 | 2151 | 1 | 0.74976 | 3.3899 | 69.7924 | 0 | 1.088 | 1 | 1 | ol | TRUE | 100
2810 |  |  | 2174 | 2153 | 1 | 4.8 | 10.61 | 240.597 | 0 | 99999 | 1 | 1 | ol | TRUE | 100
2811 |  |  | 2154 | 2155 | 1 | 0.023976 | 0.043882 | 47.157 | 0 | 99999 | 1 | 1 | ol | TRUE | 100
2812 |  |  | 2503 | 2155 | 1 | 0.72999 | 1.99 | 188.6281 | 0 | 99999 | 1 | 1 | ol | TRUE | 100
2813 |  |  | 2516 | 2155 | 1 | 1.3 | 2.83 | 188.6281 | 0 | 99999 | 1 | 1 | ol | TRUE | 100
2814 |  |  | 2214 | 2161 | 1 | 0.81008 | 8.1702 | 318.3099 | 0 | 2.399 | 1 | 1 | ol | TRUE | 100
2815 |  |  | 2213 | 2161 | 1 | 0.81008 | 8.1803 | 324.7025 | 0 | 2.399 | 1 | 1 | ol | TRUE | 100
2816 |  |  | 2258 | 2168 | 1 | 1.35 | 2.89 | 0 | 0 | 99999 | 1 | 1 | ol | TRUE | 100
2817 |  |  | 2252 | 2169 | 1 | 0.75988 | 5.0741 | 114.4344 | 0 | 1.4524 | 1 | 1 | ol | TRUE | 100
2818 |  |  | 2326 | 2171 | 1 | 1.0272 | 6.8511 | 157.1901 | 0 | 1.3856 | 1 | 1 | ol | TRUE | 100
2819 |  |  | 2473 | 2172 | 1 | 1.0007 | 10.6697 | 356.4454 | 0 | 2.589 | 1 | 1 | ol | TRUE | 100
2820 |  |  | 2335 | 2177 | 1 | 5.4999 | 25.5499 | 531.3024 | 0 | 0.90836 | 1 | 1 | ol | TRUE | 100
2821 |  |  | 2292 | 2179 | 1 | 0.87024 | 5.8001 | 133.9259 | 0 | 1.301 | 1 | 1 | ol | TRUE | 100
2822 |  |  | 2422 | 2179 | 1 | 0.39994 | 4.0399 | 178.5679 | 0 | 1.301 | 1 | 1 | ol | TRUE | 100
2823 |  |  | 2354 | 2179 | 1 | 0.72596 | 4.8392 | 108.1468 | 0 | 1.301 | 1 | 1 | ol | TRUE | 100
2824 |  |  | 2196 | 2186 | 1 | 2.1192 | 14.1041 | 324.4403 | 0 | 1.0392 | 1 | 1 | ol | TRUE | 100
2825 |  |  | 2360 | 2186 | 1 | 1.1001 | 7.21 | 171.6516 | 0 | 1.301 | 1 | 1 | ol | TRUE | 100
2826 |  |  | 2391 | 2186 | 1 | 2.0802 | 13.8799 | 305.5775 | 0 | 1.2625 | 1 | 1 | ol | TRUE | 100
2827 |  |  | 2486 | 2186 | 1 | 0.55991 | 3.7498 | 82.9964 | 0 | 1.2625 | 1 | 1 | ol | TRUE | 100
2828 |  |  | 2466 | 2191 | 1 | 0.42 | 1.74 | 48.1194 | 0 | 99999 | 1 | 1 | ol | TRUE | 100
2829 |  |  | 2475 | 2191 | 1 | 1.9 | 7.98 | 545.3533 | 0 | 99999 | 1 | 1 | ol | TRUE | 100
2830 |  |  | 2494 | 2191 | 1 | 1.05 | 4.33 | 104.2587 | 0 | 99999 | 1 | 1 | ol | TRUE | 100
2831 |  |  | 2451 | 2198 | 1 | 0.010002 | 0.020004 | 0 | 0 | 99999 | 1 | 1 | ol | TRUE | 100
2832 |  |  | 2516 | 2200 | 1 | 0.020007 | 0.049997 | 0 | 0 | 99999 | 1 | 1 | ol | TRUE | 100
2833 |  |  | 2435 | 2201 | 1 | 0.35667 | 5.0381 | 101.8415 | 0 | 2.7135 | 1 | 1 | ol | TRUE | 100
2834 |  |  | 2212 | 2207 | 1 | 0.42019 | 3.5701 | 455.2224 | 0 | 0.94429 | 1 | 1 | ol | TRUE | 100
2835 |  |  | 2303 | 2208 | 1 | 0.37007 | 1.58 | 32.0668 | 0 | 0.89297 | 1 | 1 | ol | TRUE | 100
2836 |  |  | 2388 | 2207 | 1 | 0.51891 | 3.487 | 76.08 | 0 | 1.3856 | 1 | 1 | ol | TRUE | 100
2837 |  |  | 2409 | 2207 | 1 | 0.27996 | 1.82 | 44.642 | 0 | 0.90323 | 1 | 1 | ol | TRUE | 100
2838 |  |  | 2410 | 2207 | 1 | 0.26983 | 1.8098 | 38.3544 | 0 | 0.90323 | 1 | 1 | ol | TRUE | 100
2839 |  |  | 2457 | 2207 | 1 | 0.42981 | 4.0297 | 178.5679 | 0 | 0.9135 | 1 | 1 | ol | TRUE | 100
2840 |  |  | 2301 | 2208 | 1 | 0.37007 | 1.58 | 32.0668 | 0 | 1.0392 | 1 | 1 | ol | TRUE | 100
2841 |  |  | 2456 | 2208 | 1 | 0.42981 | 4.17 | 178.5679 | 0 | 0.9135 | 1 | 1 | ol | TRUE | 100
2842 |  |  | 2396 | 2208 | 1 | 0.18984 | 1.8898 | 76.08 | 0 | 2.1375 | 1 | 1 | ol | TRUE | 100
2843 |  |  | 2358 | 2211 | 1 | 2.0802 | 14.1299 | 324.4403 | 0 | 0.98278 | 1 | 1 | ol | TRUE | 100
2844 |  |  | 2384 | 2215 | 1 | 0.697 | 2.875 | 72.1791 | 0 | 99999 | 1 | 1 | ol | TRUE | 100
2845 |  |  | 2271 | 2219 | 1 | 0.96998 | 4.7198 | 140.2135 | 0 | 1.0392 | 1 | 1 | ol | TRUE | 100
2846 |  |  | 2419 | 2219 | 1 | 0.26021 | 2.4599 | 114.4344 | 0 | 1.4985 | 1 | 1 | ol | TRUE | 100
2847 |  |  | 2270 | 2219 | 1 | 1.1198 | 5.1202 | 146.5011 | 0 | 0.69795 | 1 | 1 | ol | TRUE | 100
2848 |  |  | 2352 | 2219 | 1 | 0.47992 | 2.3298 | 50.9296 | 0 | 0.70308 | 1 | 1 | ol | TRUE | 100
2849 |  |  | 2353 | 2220 | 1 | 0.46018 | 2.2199 | 50.9296 | 0 | 1.0392 | 1 | 1 | ol | TRUE | 100
2850 |  |  | 2230 | 2226 | 1 | 0.0010125 | 0.59991 | 0 | 0 | 99999 | 1 | 1 | ol | TRUE | 100
2851 |  |  | 2230 | 2227 | 1 | 0.0010125 | 0.59991 | 0 | 0 | 99999 | 1 | 1 | ol | TRUE | 100
2852 |  |  | 2229 | 2228 | 1 | 0.0010125 | 0.59991 | 0 | 0 | 99999 | 1 | 1 | ol | TRUE | 100
2853 |  |  | 2426 | 2236 | 1 | 0.26001 | 1.71 | 80.199 | 0 | 99999 | 1 | 1 | ol | TRUE | 100
2854 |  |  | 2441 | 2236 | 1 | 0.27001 | 0.70001 | 0 | 0 | 99999 | 1 | 1 | ol | TRUE | 100
2855 |  |  | 2362 | 2236 | 1 | 0.11998 | 0.79999 | 0 | 0 | 99999 | 1 | 1 | ol | TRUE | 100
2856 |  |  | 2432 | 2238 | 1 | 0.62 | 2.65 | 64.1592 | 0 | 99999 | 1 | 1 | ol | TRUE | 100
2857 |  |  | 2253 | 2249 | 1 | 1.6274 | 20.8413 | 751.2466 | 0 | 3.4565 | 1 | 1 | ol | TRUE | 100
2858 |  |  | 2519 | 2256 | 1 | 0.10986 | 0.50018 | 12.5752 | 0 | 0.69795 | 1 | 1 | ol | TRUE | 100
2859 |  |  | 2484 | 2267 | 1 | 0.51 | 1.62 | 0 | 0 | 99999 | 1 | 1 | ol | TRUE | 100
2860 |  |  | 2417 | 2269 | 1 | 0.6201 | 1.7701 | 31.1236 | 0 | 99999 | 1 | 1 | ol | TRUE | 100
2861 |  |  | 2423 | 2276 | 1 | 0.050009 | 0.19 | 8.0199 | 0 | 99999 | 1 | 1 | ol | TRUE | 100
2862 |  |  | 2325 | 2285 | 1 | 3.3 | 7.968 | 152.3781 | 0 | 99999 | 1 | 1 | ol | TRUE | 100
2863 |  |  | 2305 | 2295 | 1 | 0.85 | 1.94 | 48.1194 | 0 | 99999 | 1 | 1 | ol | TRUE | 100
2864 |  |  | 2377 | 2304 | 1 | 1.26 | 3.32 | 80.199 | 0 | 99999 | 1 | 1 | ol | TRUE | 100
2865 |  |  | 2382 | 2316 | 1 | 0.18022 | 1.2201 | 25.1504 | 0 | 1.1239 | 1 | 1 | ol | TRUE | 100
2866 |  |  | 2328 | 2321 | 1 | 0.010002 | 0.030006 | 0 | 0 | 99999 | 1 | 1 | ol | TRUE | 100
2867 |  |  | 2421 | 2349 | 1 | 0.61 | 1.58 | 40.0995 | 0 | 99999 | 1 | 1 | ol | TRUE | 100
2868 |  |  | 2427 | 2362 | 1 | 0.13999 | 0.91001 | 0 | 0 | 99999 | 1 | 1 | ol | TRUE | 100
2869 |  |  | 2483 | 2368 | 1 | 0.030006 | 0.070013 | 0 | 0 | 99999 | 1 | 1 | ol | TRUE | 100
2870 |  |  | 2415 | 2433 | 1 | 6.4917 | 11.8829 | 240.597 | 0 | 99999 | 1 | 1 | ol | TRUE | 100
2871 |  |  | 2487 | 2431 | 1 | 4.05 | 8.86 | 200.4975 | 0 | 99999 | 1 | 1 | ol | TRUE | 100
2872 |  |  | 2507 | 2440 | 1 | 1.83 | 4.64 | 104.2587 | 0 | 99999 | 1 | 1 | ol | TRUE | 100
2873 |  |  | 2481 | 2449 | 1 | 0.34982 | 2.3698 | 57.2172 | 0 | 1.2907 | 1 | 1 | ol | TRUE | 100
2874 |  |  | 1888 | 2607 | 1 | 3.59 | 10.71 | 208.5174 | 0 | 99999 | 1 | 1 | ol | TRUE | 100
2875 |  |  | 13 | 2520 | 1 | 0.24981 | 46.0001 | 0 | 0 | 0.88274 | 1 | 1 | ol | TRUE | 100
2876 |  |  | 13 | 2549 | 1 | 0.4202 | 44.4997 | 0 | 0 | 1.8019 | 1 | 1 | ol | TRUE | 100
2877 |  |  | 13 | 2573 | 1 | 0.4202 | 44.4997 | 0 | 0 | 1.805 | 1 | 1 | ol | TRUE | 100
2878 |  |  | 65 | 2521 | 1 | 0.28014 | 45.2001 | 0 | 0 | 1.8019 | 1 | 1 | ol | TRUE | 100
2879 |  |  | 65 | 2574 | 1 | 0.31046 | 46.2008 | 0 | 0 | 1.8035 | 1 | 1 | ol | TRUE | 100
2880 |  |  | 82 | 2550 | 1 | 1.1401 | 57.4999 | 0 | 0 | 1.1393 | 1 | 1 | ol | TRUE | 100
2881 |  |  | 82 | 2575 | 1 | 1.2398 | 64.4998 | 0 | 0 | 1.1393 | 1 | 1 | ol | TRUE | 100
2882 |  |  | 174 | 2576 | 1 | 0.68012 | 70.6 | 0 | 0 | 0.91161 | 1 | 1 | ol | TRUE | 100
2883 |  |  | 199 | 2522 | 1 | 0.099636 | 42.3005 | 0 | 0 | 1.8019 | 1 | 1 | ol | TRUE | 100
2884 |  |  | 199 | 2551 | 1 | 0.25992 | 45.5004 | 0 | 0 | 1.8019 | 1 | 1 | ol | TRUE | 100
2885 |  |  | 260 | 2552 | 1 | 0.39999 | 68.6001 | 0 | 0 | 0.92072 | 1 | 1 | ol | TRUE | 100
2886 |  |  | 319 | 2523 | 1 | 0.099636 | 42.3005 | 0 | 0 | 1.8019 | 1 | 1 | ol | TRUE | 100
2887 |  |  | 319 | 2553 | 1 | 0.25992 | 45.5004 | 0 | 0 | 1.7989 | 1 | 1 | ol | TRUE | 100
2888 |  |  | 412 | 2524 | 1 | 0.43031 | 69.8997 | 0 | 0 | 0.92072 | 1 | 1 | ol | TRUE | 100
2889 |  |  | 412 | 2554 | 1 | 0.55016 | 68.9005 | 0 | 0 | 0.84627 | 1 | 1 | ol | TRUE | 100
2890 |  |  | 427 | 2525 | 1 | 0.29024 | 38.175 | 0 | 0 | 1.7746 | 1 | 1 | ol | TRUE | 100
2891 |  |  | 426 | 2577 | 1 | 0.2397 | 55.2994 | 0 | 0 | 1.7989 | 1 | 1 | ol | TRUE | 100
2892 |  |  | 427 | 2591 | 1 | 0.27003 | 50.7999 | 0 | 0 | 1.7989 | 1 | 1 | ol | TRUE | 100
2893 |  |  | 426 | 2601 | 1 | 0.25992 | 50.0996 | 0 | 0 | 1.7989 | 1 | 1 | ol | TRUE | 100
2894 |  |  | 454 | 2526 | 1 | 0.57038 | 71 | 0 | 0 | 0.92072 | 1 | 1 | ol | TRUE | 100
2895 |  |  | 454 | 2555 | 1 | 0.05054 | 69.9993 | 0 | 0 | 0.92072 | 1 | 1 | ol | TRUE | 100
2896 |  |  | 468 | 2578 | 1 | 0.11985 | 51.5999 | 0 | 0 | 1.8019 | 1 | 1 | ol | TRUE | 100
2897 |  |  | 488 | 2579 | 1 | 0.24981 | 50.1992 | 0 | 0 | 1.8019 | 1 | 1 | ol | TRUE | 100
2898 |  |  | 574 | 2602 | 1 | 0.34945 | 45.3994 | 0 | 0 | 0.88274 | 1 | 1 | ol | TRUE | 100
2899 |  |  | 662 | 2527 | 1 | 0.089528 | 47.5004 | 0 | 0 | 1.7989 | 1 | 1 | ol | TRUE | 100
2900 |  |  | 694 | 2592 | 1 | 0.24981 | 48.7003 | 0 | 0 | 1.8019 | 1 | 1 | ol | TRUE | 100
2901 |  |  | 694 | 2603 | 1 | 0.089528 | 47.6 | 0 | 0 | 1.8019 | 1 | 1 | ol | TRUE | 100
2902 |  |  | 724 | 2528 | 1 | 0.27003 | 49.5003 | 0 | 0 | 1.8035 | 1 | 1 | ol | TRUE | 100
2903 |  |  | 724 | 2556 | 1 | 0.24981 | 76.8006 | 0 | 0 | 0.92072 | 1 | 1 | ol | TRUE | 100
2904 |  |  | 870 | 2557 | 1 | 0.069312 | 42.7005 | 0 | 0 | 1.7989 | 1 | 1 | ol | TRUE | 100
2905 |  |  | 949 | 2529 | 1 | 0.2296 | 44.9994 | 0 | 0 | 1.8019 | 1 | 1 | ol | TRUE | 100
2906 |  |  | 989 | 2580 | 1 | 0.91986 | 62.5998 | 0 | 0 | 1.1444 | 1 | 1 | ol | TRUE | 100
2907 |  |  | 989 | 2593 | 1 | 0.95023 | 49.9998 | 0 | 0 | 1.1444 | 1 | 1 | ol | TRUE | 100
2908 |  |  | 1012 | 2530 | 1 | 3.2901 | 72.7998 | 0 | 0 | 99999 | 1 | 1 | ol | TRUE | 100
2909 |  |  | 1102 | 2581 | 1 | 0.27003 | 45.3994 | 0 | 0 | 1.8019 | 1 | 1 | ol | TRUE | 100
2910 |  |  | 1176 | 2582 | 1 | 1.1999 | 69.3999 | 0 | 0 | 99999 | 1 | 1 | ol | TRUE | 100
2911 |  |  | 1213 | 2531 | 1 | 0.060648 | 77.6006 | 0 | 0 | 0.83108 | 1 | 1 | ol | TRUE | 100
2912 |  |  | 1223 | 2532 | 1 | 0.28014 | 55.9998 | 0 | 0 | 1.8019 | 1 | 1 | ol | TRUE | 100
2913 |  |  | 1222 | 2559 | 1 | 0.27003 | 50.3999 | 0 | 0 | 1.8019 | 1 | 1 | ol | TRUE | 100
2914 |  |  | 1247 | 2533 | 1 | 0.35956 | 69.3004 | 0 | 0 | 0.92072 | 1 | 1 | ol | TRUE | 100
2915 |  |  | 1247 | 2560 | 1 | 0.73066 | 67.5994 | 0 | 0 | 0.92072 | 1 | 1 | ol | TRUE | 100
2916 |  |  | 1270 | 2534 | 1 | 0.27003 | 55.2994 | 0 | 0 | 1.8019 | 1 | 1 | ol | TRUE | 100
2917 |  |  | 1270 | 2561 | 1 | 0.54006 | 77.2006 | 0 | 0 | 0.92072 | 1 | 1 | ol | TRUE | 100
2918 |  |  | 1270 | 2584 | 1 | 0.14007 | 46.3004 | 0 | 0 | 1.8019 | 1 | 1 | ol | TRUE | 100
2919 |  |  | 1270 | 2594 | 1 | 0.28014 | 55.5001 | 0 | 0 | 1.8019 | 1 | 1 | ol | TRUE | 100
2920 |  |  | 1274 | 2535 | 1 | 1.3998 | 66.8999 | 0 | 0 | 99999 | 1 | 1 | ol | TRUE | 100
2921 |  |  | 1282 | 2536 | 1 | 0.14007 | 42.4002 | 0 | 0 | 1.8019 | 1 | 1 | ol | TRUE | 100
2922 |  |  | 1282 | 2562 | 1 | 0.14007 | 42.0002 | 0 | 0 | 1.8019 | 1 | 1 | ol | TRUE | 100
2923 |  |  | 1311 | 2563 | 1 | 0.27003 | 55.5001 | 0 | 0 | 1.8035 | 1 | 1 | ol | TRUE | 100
2924 |  |  | 1311 | 2585 | 1 | 0.28014 | 49.9999 | 0 | 0 | 1.8035 | 1 | 1 | ol | TRUE | 100
2925 |  |  | 1311 | 2595 | 1 | 0.31046 | 50.3999 | 0 | 0 | 1.8035 | 1 | 1 | ol | TRUE | 100
2926 |  |  | 1336 | 2537 | 1 | 0.55016 | 73.0996 | 0 | 0 | 0.86147 | 1 | 1 | ol | TRUE | 100
2927 |  |  | 1336 | 2564 | 1 | 0.52995 | 73 | 0 | 0 | 0.88274 | 1 | 1 | ol | TRUE | 100
2928 |  |  | 1407 | 2538 | 1 | 0.12996 | 42.0002 | 0 | 0 | 1.7989 | 1 | 1 | ol | TRUE | 100
2929 |  |  | 1407 | 2565 | 1 | 0.28014 | 45.1005 | 0 | 0 | 1.7989 | 1 | 1 | ol | TRUE | 100
2930 |  |  | 2025 | 1414 | 1 | 0.060244 | 4.5998 | 0 | 0 | 1.2086 | 1 | 1 | ol | TRUE | 100
2931 |  |  | 676 | 1522 | 1 | 2.0002 | 14.745 | 101.8592 | 0 | 0.86474 | 1 | 1 | ol | TRUE | 100
2932 |  |  | 1576 | 2539 | 1 | 0.32057 | 50.7999 | 0 | 0 | 1.7989 | 1 | 1 | ol | TRUE | 100
2933 |  |  | 1576 | 2566 | 1 | 0.07942 | 47.2997 | 0 | 0 | 1.7989 | 1 | 1 | ol | TRUE | 100
2934 |  |  | 1575 | 2586 | 1 | 0.29024 | 50.1992 | 0 | 0 | 1.7989 | 1 | 1 | ol | TRUE | 100
2935 |  |  | 1575 | 2596 | 1 | 0.28014 | 49.2996 | 0 | 0 | 1.7989 | 1 | 1 | ol | TRUE | 100
2936 |  |  | 1616 | 2540 | 1 | 0.1805 | 48 | 0 | 0 | 1.8019 | 1 | 1 | ol | TRUE | 100
2937 |  |  | 1707 | 2587 | 1 | 0.99023 | 54.8998 | 0 | 0 | 1.2368 | 1 | 1 | ol | TRUE | 100
2938 |  |  | 1734 | 2541 | 1 | 0.39999 | 69.1994 | 0 | 0 | 0.91161 | 1 | 1 | ol | TRUE | 100
2939 |  |  | 1734 | 2567 | 1 | 0.51984 | 71.5993 | 0 | 0 | 0.91161 | 1 | 1 | ol | TRUE | 100
2940 |  |  | 1788 | 2542 | 1 | 0.27003 | 47.6 | 0 | 0 | 1.8019 | 1 | 1 | ol | TRUE | 100
2941 |  |  | 1799 | 2543 | 1 | 0.41006 | -3.9498 | 0 | 0 | 1.1162 | 1 | 1 | ol | TRUE | 100
2942 |  |  | 1799 | 2568 | 1 | 0.41006 | -3.9498 | 0 | 0 | 1.1162 | 1 | 1 | ol | TRUE | 100
2943 |  |  | 1812 | 2544 | 1 | 0.089528 | 42.7005 | 0 | 0 | 1.8019 | 1 | 1 | ol | TRUE | 100
2944 |  |  | 1826 | 2588 | 1 | 0.29024 | 80.0005 | 0 | 0 | 0.91161 | 1 | 1 | ol | TRUE | 100
2945 |  |  | 1825 | 2597 | 1 | 0.61948 | 77.6006 | 0 | 0 | 0.91161 | 1 | 1 | ol | TRUE | 100
2946 |  |  | 1889 | 2545 | 1 | 0.81 | 2.0099 | 0 | 0 | 99999 | 1 | 1 | ol | TRUE | 100
2947 |  |  | 1899 | 2604 | 1 | 0.34945 | 68.5005 | 0 | 0 | 0.84627 | 1 | 1 | ol | TRUE | 100
2948 |  |  | 2011 | 2546 | 1 | 0.24981 | 44.9994 | 0 | 0 | 1.8019 | 1 | 1 | ol | TRUE | 100
2949 |  |  | 2011 | 2569 | 1 | 0.12996 | 42.4002 | 0 | 0 | 1.7837 | 1 | 1 | ol | TRUE | 100
2950 |  |  | 2058 | 2589 | 1 | 0.2397 | 50.7003 | 0 | 0 | 1.805 | 1 | 1 | ol | TRUE | 100
2951 |  |  | 2058 | 2598 | 1 | 0.29024 | 50.3003 | 0 | 0 | 1.805 | 1 | 1 | ol | TRUE | 100
2952 |  |  | 2120 | 2547 | 1 | 0.020216 | 76.2995 | 0 | 0 | 0.92072 | 1 | 1 | ol | TRUE | 100
2953 |  |  | 2160 | 2570 | 1 | 0.14007 | 42.0998 | 0 | 0 | 1.8019 | 1 | 1 | ol | TRUE | 100
2954 |  |  | 2209 | 2548 | 1 | 0.07942 | 47.2997 | 0 | 0 | 1.8019 | 1 | 1 | ol | TRUE | 100
2955 |  |  | 2209 | 2571 | 1 | 0.099636 | 47.5004 | 0 | 0 | 1.8019 | 1 | 1 | ol | TRUE | 100
2956 |  |  | 2209 | 2590 | 1 | 0.29024 | 50.3003 | 0 | 0 | 1.8019 | 1 | 1 | ol | TRUE | 100
2957 |  |  | 2209 | 2599 | 1 | 0.2397 | 50.3003 | 0 | 0 | 1.8019 | 1 | 1 | ol | TRUE | 100
2958 |  |  | 2209 | 2605 | 1 | 0.30035 | 55.8005 | 0 | 0 | 1.8019 | 1 | 1 | ol | TRUE | 100
2959 |  |  | 2221 | 2572 | 1 | 0.27003 | 55.9001 | 0 | 0 | 1.7989 | 1 | 1 | ol | TRUE | 100
2960 |  |  | 2221 | 2600 | 1 | 0.040432 | 47.5004 | 0 | 0 | 1.7989 | 1 | 1 | ol | TRUE | 100
2961 |  |  | 2221 | 2606 | 1 | 0.33934 | 76.9999 | 0 | 0 | 0.9192 | 1 | 1 | ol | TRUE | 100
2962 |  |  | 1199 | 2817 | 1 | 0.00722 | 0.0722 | 3.0861 | 0 | 2.9992 | 1 | 1 | ol | TRUE | 100
2963 |  |  | 1199 | 2818 | 1 | 0.00722 | 0.0722 | 3.0861 | 0 | 2.9992 | 1 | 1 | ol | TRUE | 100
2964 |  |  | 1530 | 2819 | 1 | 1.1451 | 6.8298 | 159.0763 | 0 | 1.029 | 1 | 1 | ol | TRUE | 100
2965 |  |  | 1153 | 2820 | 1 | 0.78554 | 9.8798 | 388.4086 | 0 | 2.2395 | 1 | 1 | ol | TRUE | 100
2966 |  |  | 60 | 2821 | 1 | 1.1249 | 7.1503 | 184.8555 | 0 | 1.206 | 1 | 1 | ol | TRUE | 100
2967 |  |  | 1826 | 2822 | 1 | 0.46497 | 4.5457 | 222.861 | 0 | 2.399 | 1 | 1 | ol | TRUE | 100
2968 |  |  | 1327 | 2823 | 1 | 0.39538 | 3.1625 | 66.6486 | 0 | 1.2984 | 1 | 1 | ol | TRUE | 100
2969 |  |  | 1387 | 2824 | 1 | 0.11745 | 0.9396 | 18.8628 | 0 | 1.2984 | 1 | 1 | ol | TRUE | 100
2970 |  |  | 1229 | 2825 | 1 | 0.95448 | 11.6848 | 662.1904 | 0 | 2.2395 | 1 | 1 | ol | TRUE | 100
2971 |  |  | 116 | 2826 | 1 | 0.53428 | 6.7854 | 246.6681 | 0 | 2.5996 | 1 | 1 | ol | TRUE | 100
2972 |  |  | 1197 | 2827 | 1 | 0.78554 | 8.2149 | 275.3248 | 0 | 1.9037 | 1 | 1 | ol | TRUE | 100
2973 |  |  | 1826 | 2828 | 1 | 0.65991 | 7.4554 | 253.0608 | 0 | 1.9995 | 1 | 1 | ol | TRUE | 100
2974 |  |  | 1523 | 2829 | 1 | 2.2148 | 10.1949 | 205.6046 | 0 | 0.86218 | 1 | 1 | ol | TRUE | 100
2975 |  |  | 2399 | 2830 | 1 | 0.38475 | 2.2898 | 54.0734 | 0 | 1.165 | 1 | 1 | ol | TRUE | 100
2976 |  |  | 343 | 2831 | 1 | 1.5682 | 23.8881 | 926.273 | 0 | 2.399 | 1 | 1 | ol | TRUE | 100
2977 |  |  | 2230 | 2832 | 1 | 0.53663 | 2.9762 | 15.719 | 0 | 1.2881 | 1 | 1 | ol | TRUE | 100
2978 |  |  | 1366 | 2833 | 1 | 0.38122 | 4.1024 | 111.3203 | 0 | 2.9992 | 1 | 1 | ol | TRUE | 100
2979 |  |  | 1859 | 2834 | 1 | 0.83531 | 3.8409 | 159.0763 | 0 | 0.73901 | 1 | 1 | ol | TRUE | 100
2980 |  |  | 2180 | 2835 | 1 | 0.36966 | 5.1349 | 284.8036 | 0 | 2.7196 | 1 | 1 | ol | TRUE | 100
2981 |  |  | 2181 | 2836 | 1 | 0.36533 | 5.1349 | 284.8036 | 0 | 2.7196 | 1 | 1 | ol | TRUE | 100
2982 |  |  | 484 | 2837 | 1 | 1.5451 | 11.2403 | 173.5378 | 0 | 1.1829 | 1 | 1 | ol | TRUE | 100
2983 |  |  | 61 | 2838 | 1 | 0.78554 | 8.4691 | 280.8357 | 0 | 2.4674 | 1 | 1 | ol | TRUE | 100
2984 |  |  | 1825 | 2839 | 1 | 0.67724 | 7.5449 | 248.2112 | 0 | 2.2593 | 1 | 1 | ol | TRUE | 100
2985 |  |  | 539 | 2840 | 1 | 2.8289 | 17.5674 | 404.2929 | 0 | 0.82882 | 1 | 1 | ol | TRUE | 100
2986 |  |  | 13 | 2841 | 1 | 1.2447 | 28.2995 | 600.9091 | 0 | 2.3687 | 1 | 1 | ol | TRUE | 100
2987 |  |  | 540 | 2842 | 1 | 2.2148 | 13.57 | 305.5775 | 0 | 0.82882 | 1 | 1 | ol | TRUE | 100
2988 |  |  | 2201 | 2843 | 1 | 0.47941 | 5.7948 | 138.4339 | 0 | 1.9995 | 1 | 1 | ol | TRUE | 100
2989 |  |  | 880 | 2844 | 1 | 0.70521 | 4.7051 | 111.2906 | 0 | 1.0982 | 1 | 1 | ol | TRUE | 100
2990 |  |  | 880 | 2845 | 1 | 0.70521 | 4.7101 | 111.2906 | 0 | 1.0982 | 1 | 1 | ol | TRUE | 100
2991 |  |  | 343 | 2846 | 1 | 0.089528 | 1.2346 | 50.9208 | 0 | 2.0997 | 1 | 1 | ol | TRUE | 100
2992 |  |  | 144 | 2847 | 1 | 1.5061 | 16.4356 | 673.2122 | 0 | 2.4674 | 1 | 1 | ol | TRUE | 100

## trafo
| name | std_type | hv_bus | lv_bus | sn_mva | vn_hv_kv | vn_lv_kv | vk_percent | vkr_percent | pfe_kw | i0_percent | shift_degree | tap_side | tap_neutral | tap_min | tap_max | tap_step_percent | tap_step_degree | tap_pos | tap_phase_shifter | parallel | df | in_service | max_loading_percent
0 |  |  | 12 | 10 | 99.999 | 225 | 150 | 12.0347 | 0.3556 | 0 | 0 | 0 | hv | 0 |  |  | 1.4778 |  | -1 | FALSE | 1 | 1 | TRUE | 100
1 |  |  | 2520 | 8 | 99.999 | 380 | 20 | 6.3801 | 0.338 | 0 | 0 | 0 | hv | [6 empty] | FALSE | 1 | 1 | TRUE | 100
2 |  |  | 2549 | 9 | 99.999 | 380 | 20 | 8.1993 | 0.00069999 | 0 | 0 | 0 | hv | [6 empty] | FALSE | 1 | 1 | TRUE | 100
3 |  |  | 2549 | 12 | 1186 | 380 | 225 | -7.3124 | 0.21348 | 0 | 0 | 0 | hv | 0 |  |  | 0.0999 |  | -1 | FALSE | 1 | 1 | TRUE | 100
4 |  |  | 2573 | 11 | 1188 | 380 | 225 | -7.3248 | 0.21384 | 0 | 0 | 0 | hv | 0 |  |  | 0.0999 |  | -1 | FALSE | 1 | 1 | TRUE | 100
5 |  |  | 45 | 44 | 435 | 225 | 63 | 51.9225 | 1.5469 | 0 | 0 | 0 | hv | 0 |  |  | 0.1002 |  | 1 | FALSE | 1 | 1 | TRUE | 100
6 |  |  | 45 | 44 | 435 | 225 | 63 | 54.4085 | 1.3746 | 0 | 0 | 0 | hv | 0 |  |  | 1.0877 |  | -1 | FALSE | 1 | 1 | TRUE | 100
7 |  |  | 54 | 53 | 446 | 225 | 63 | 51.9995 | 1.4887 | 0 | 0 | 0 | hv | 0 |  |  | 2.4394 |  | -1 | FALSE | 1 | 1 | TRUE | 100
8 |  |  | 54 | 52 | 436 | 225 | 63 | 56.0885 | 1.5674 | 0 | 0 | 0 | hv | 0 |  |  | 2.4394 |  | -1 | FALSE | 1 | 1 | TRUE | 100
9 |  |  | 59 | 58 | 99.999 | 150 | 63 | 14.917 | 0.2178 | 0 | 0 | 0 | hv | 0 |  |  | 2.5336 |  | -1 | FALSE | 1 | 1 | TRUE | 100
10 |  |  | 61 | 60 | 1187 | 380 | 225 | 29.6776 | 0.39408 | 0 | 0 | 0 | hv | 0 |  |  | 0.1 |  | 1 | FALSE | 1 | 1 | TRUE | 100
11 |  |  | 2521 | 63 | 99.999 | 380 | 20 | 8.4713 | 0.1787 | 0 | 0 | 0 | hv | 0 |  |  | 5.042 |  | 1 | FALSE | 1 | 1 | TRUE | 100
12 |  |  | 2521 | 64 | 1186 | 380 | 225 | -7.4762 | 0.17197 | 0 | 0 | 0 | hv | [6 empty] | FALSE | 1 | 1 | TRUE | 100
13 |  |  | 2574 | 64 | 1187 | 380 | 225 | -8.0575 | 0.14838 | 0 | 0 | 0 | hv | [6 empty] | FALSE | 1 | 1 | TRUE | 100
14 |  |  | 71 | 68 | 99.999 | 63 | 63 | 0.25325 | 0.0252 | 0 | -0.03 | -1.3 | hv | [6 empty] | FALSE | 1 | 1 | TRUE | 100
15 |  |  | 77 | 76 | 99.999 | 225 | 20 | 0.083972 | 0.0078999 | 0 | 0 | 0 | hv | [6 empty] | FALSE | 1 | 1 | TRUE | 100
16 |  |  | 93 | 92 | 606 | 380 | 225 | 29.2956 | 0.40299 | 0 | 0 | 0 | hv | 0 |  |  | 0.3984 |  | -1 | FALSE | 1 | 1 | TRUE | 100
17 |  |  | 93 | 92 | 606 | 380 | 225 | 24.0096 | 0.4745 | 0 | 0 | 0 | hv | 0 |  |  | 0.3984 |  | -1 | FALSE | 1 | 1 | TRUE | 100
18 |  |  | 100 | 97 | 446 | 225 | 63 | 4.2303 | 0.12354 | 0 | -0.022422 | 0 | hv | 0 |  |  | 4.2146 |  | -1 | FALSE | 1 | 1 | TRUE | 100
19 |  |  | 99 | 98 | 446 | 225 | 63 | 4.2303 | 0.12354 | 0 | -0.022422 | 0 | hv | 0 |  |  | 4.2146 |  | -1 | FALSE | 1 | 1 | TRUE | 100
20 |  |  | 99 | 98 | 446 | 225 | 63 | 4.2303 | 0.12354 | 0 | 0 | 0 | hv | 0 |  |  | 4.2146 |  | -1 | FALSE | 1 | 1 | TRUE | 100
21 |  |  | 116 | 114 | 1186 | 380 | 225 | 29.8177 | 0.41036 | 0 | 0 | 0 | hv | [6 empty] | FALSE | 1 | 1 | TRUE | 100
22 |  |  | 116 | 114 | 1186 | 380 | 225 | 29.5709 | 0.40205 | 0 | 0 | 0 | hv | [6 empty] | FALSE | 1 | 1 | TRUE | 100
23 |  |  | 116 | 115 | 1186 | 380 | 225 | 29.5709 | 0.40205 | 0 | 0 | 0 | hv | [6 empty] | FALSE | 1 | 1 | TRUE | 100
24 |  |  | 123 | 122 | 435 | 225 | 63 | 53.295 | 1.4951 | 0 | 0 | 0 | hv | 0 |  |  | 1.2835 |  | -1 | FALSE | 1 | 1 | TRUE | 100
25 |  |  | 123 | 122 | 447 | 225 | 63 | 54.8575 | 1.6687 | 0 | 0 | 0 | hv | 0 |  |  | 2.1523 |  | -1 | FALSE | 1 | 1 | TRUE | 100
26 |  |  | 125 | 124 | 600 | 380 | 225 | 25.4758 | 0.4818 | 0 | 0 | 0 | hv | 0 |  |  | 0.3984 |  | -1 | FALSE | 1 | 1 | TRUE | 100
27 |  |  | 144 | 142 | 1020 | 380 | 63 | 164.7314 | 2.9743 | 0 | 0 | 0 | hv | 0 |  |  | 3.3058 |  | 1 | FALSE | 1 | 1 | TRUE | 100
28 |  |  | 144 | 142 | 1627 | 380 | 63 | 163.4031 | 2.9302 | 0 | 0 | 0 | hv | 0 |  |  | 0.5967 |  | -1 | FALSE | 1 | 1 | TRUE | 100
29 |  |  | 144 | 142 | 1016 | 380 | 63 | 156.4162 | 2.8702 | 0 | 0 | 0 | hv | 0 |  |  | 2.3541 |  | 1 | FALSE | 1 | 1 | TRUE | 100
30 |  |  | 144 | 143 | 593 | 380 | 225 | 26.6969 | 0.43526 | 0 | 0 | 0 | hv | 0 |  |  | 4.3062 |  | -1 | FALSE | 1 | 1 | TRUE | 100
31 |  |  | 144 | 143 | 593 | 380 | 225 | 26.4916 | 0.43111 | 0 | 0 | 0 | hv | 0 |  |  | 4.3062 |  | -1 | FALSE | 1 | 1 | TRUE | 100
32 |  |  | 148 | 147 | 433 | 225 | 63 | 54.0825 | 1.7021 | 0 | 0 | 0 | hv | 0 |  |  | 2.459 |  | 1 | FALSE | 1 | 1 | TRUE | 100
33 |  |  | 148 | 147 | 312 | 225 | 63 | 50.2493 | 1.4545 | 0 | 0 | 0 | hv | 0 |  |  | 1.088 |  | -1 | FALSE | 1 | 1 | TRUE | 100
34 |  |  | 2576 | 172 | 99.999 | 380 | 20 | 14.9213 | 0.3691 | 0 | 0 | 0 | hv | [6 empty] | FALSE | 1 | 1 | TRUE | 100
35 |  |  | 174 | 173 | 600 | 380 | 225 | 23.357 | 0.4818 | 0 | 0 | 0 | hv | 0 |  |  | 0.5964 |  | -1 | FALSE | 1 | 1 | TRUE | 100
36 |  |  | 174 | 173 | 598 | 380 | 225 | 23.8177 | 0.50531 | 0 | 0 | 0 | hv | 0 |  |  | 0.5964 |  | -1 | FALSE | 1 | 1 | TRUE | 100
37 |  |  | 2576 | 173 | 600 | 380 | 225 | -5.4065 | 0.2244 | 0 | 0 | 0 | hv | 0 |  |  | 0.5964 |  | -1 | FALSE | 1 | 1 | TRUE | 100
38 |  |  | 194 | 193 | 606 | 380 | 225 | 26.5283 | 0.54116 | 0 | 0 | 0 | hv | 0 |  |  | 0.5027 |  | 1 | FALSE | 1 | 1 | TRUE | 100
39 |  |  | 198 | 197 | 436 | 225 | 63 | 49.977 | 1.5931 | 0 | 0 | 0 | hv | 0 |  |  | 9.9099 |  | -1 | FALSE | 1 | 1 | TRUE | 100
40 |  |  | 2522 | 196 | 99.999 | 380 | 20 | 8.5594 | 0.3421 | 0 | 0 | 0 | hv | [6 empty] | FALSE | 1 | 1 | TRUE | 100
41 |  |  | 2522 | 198 | 1186 | 380 | 225 | -5.3463 | 0.29531 | 0 | 0 | 0 | hv | [6 empty] | FALSE | 1 | 1 | TRUE | 100
42 |  |  | 2551 | 198 | 1186 | 380 | 225 | -7.64 | 0.18027 | 0 | 0 | 0 | hv | [6 empty] | FALSE | 1 | 1 | TRUE | 100
43 |  |  | 203 | 202 | 446 | 225 | 63 | 55.53 | 1.7621 | 0 | 0 | 0 | hv | 0 |  |  | 0.1002 |  | 1 | FALSE | 1 | 1 | TRUE | 100
44 |  |  | 203 | 202 | 446 | 225 | 63 | 55.6155 | 1.6738 | 0 | 0 | 0 | hv | 0 |  |  | 0.1002 |  | 1 | FALSE | 1 | 1 | TRUE | 100
45 |  |  | 203 | 202 | 312 | 225 | 63 | 51.2822 | 0.80122 | 0 | 0 | 0 | hv | 0 |  |  | 1.9606 |  | -1 | FALSE | 1 | 1 | TRUE | 100
46 |  |  | 220 | 218 | 435 | 225 | 63 | 51.5844 | 1.7187 | 0 | 0 | 0 | hv | 0 |  |  | 1.0877 |  | -1 | FALSE | 1 | 1 | TRUE | 100
47 |  |  | 220 | 219 | 446 | 225 | 63 | 52.8807 | 1.4977 | 0 | 0 | 0 | hv | 0 |  |  | 2.3441 |  | -1 | FALSE | 1 | 1 | TRUE | 100
48 |  |  | 221 | 220 | 1186 | 380 | 225 | 29.4888 | 0.37833 | 0 | 0 | 0 | hv | 0 |  |  | 0.0999 |  | -1 | FALSE | 1 | 1 | TRUE | 100
49 |  |  | 221 | 220 | 1186 | 380 | 225 | 29.4057 | 0.37833 | 0 | 0 | 0 | hv | 0 |  |  | 0.0999 |  | -1 | FALSE | 1 | 1 | TRUE | 100
50 |  |  | 223 | 222 | 724 | 225 | 63 | 88.5333 | 1.2156 | 0 | 0 | 0 | hv | 0 |  |  | 3.5676 |  | -1 | FALSE | 1 | 1 | TRUE | 100
51 |  |  | 223 | 222 | 435 | 225 | 63 | 51.0584 | 1.3746 | 0 | 0 | 0 | hv | 0 |  |  | 2.4394 |  | -1 | FALSE | 1 | 1 | TRUE | 100
52 |  |  | 223 | 222 | 724 | 225 | 63 | 88.5333 | 1.2156 | 0 | 0 | 0 | hv | 0 |  |  | 2.4394 |  | -1 | FALSE | 1 | 1 | TRUE | 100
53 |  |  | 233 | 232 | 312 | 225 | 63 | 50.6211 | 1.5285 | 0 | 0 | 0 | hv | 0 |  |  | 4.3062 |  | -1 | FALSE | 1 | 1 | TRUE | 100
54 |  |  | 241 | 239 | 935 | 225 | 225 | 4.4329 | 0.0187 | 0 | -0.042781 | 4.66 | hv | [6 empty] | FALSE | 1 | 1 | TRUE | 100
55 |  |  | 242 | 241 | 1186 | 380 | 225 | 28.8306 | 0.37833 | 0 | 0 | 0 | hv | 0 |  |  | 0.5027 |  | 1 | FALSE | 1 | 1 | TRUE | 100
56 |  |  | 242 | 241 | 1188 | 380 | 225 | 28.8792 | 0.37897 | 0 | 0 | 0 | hv | 0 |  |  | 0.5027 |  | 1 | FALSE | 1 | 1 | TRUE | 100
57 |  |  | 246 | 245 | 632 | 380 | 225 | 27.7106 | 0.55995 | 0 | 0 | 0 | hv | 0 |  |  | 0.2005 |  | 1 | FALSE | 1 | 1 | TRUE | 100
58 |  |  | 250 | 249 | 446 | 225 | 63 | 55.9595 | 1.3741 | 0 | 0 | 0 | hv | 0 |  |  | 3.6606 |  | -1 | FALSE | 1 | 1 | TRUE | 100
59 |  |  | 250 | 249 | 446 | 225 | 63 | 55.7839 | 1.392 | 0 | 0 | 0 | hv | 0 |  |  | 3.6606 |  | -1 | FALSE | 1 | 1 | TRUE | 100
60 |  |  | 256 | 255 | 99.999 | 225 | 20 | 7.9036 | 0.1975 | 0 | 0 | 0 | hv | [6 empty] | FALSE | 1 | 1 | TRUE | 100
61 |  |  | 2552 | 258 | 99.999 | 380 | 20 | 14.2907 | 0.3449 | 0 | 0 | 0 | hv | [6 empty] | FALSE | 1 | 1 | TRUE | 100
62 |  |  | 2552 | 259 | 606 | 380 | 225 | -4.7524 | 0.31451 | 0 | 0 | 0 | hv | 0 |  |  | 0.2005 |  | 1 | FALSE | 1 | 1 | TRUE | 100
63 |  |  | 264 | 262 | 99.999 | 150 | 63 | 17.586 | 0.3733 | 0 | 0 | 0 | hv | 0 |  |  | 4.7615 |  | -1 | FALSE | 1 | 1 | TRUE | 100
64 |  |  | 298 | 295 | 99.999 | 225 | 20 | 7.9036 | 0.1975 | 0 | 0 | 0 | hv | [6 empty] | FALSE | 1 | 1 | TRUE | 100
65 |  |  | 298 | 296 | 99.999 | 225 | 20 | 7.9036 | 0.1975 | 0 | 0 | 0 | hv | [6 empty] | FALSE | 1 | 1 | TRUE | 100
66 |  |  | 297 | 294 | 99.999 | 225 | 20 | 7.9036 | 0.1975 | 0 | 0 | 0 | hv | [6 empty] | FALSE | 1 | 1 | TRUE | 100
67 |  |  | 304 | 301 | 99.999 | 225 | 20 | 0.083972 | 0.0078999 | 0 | 0 | 0 | hv | [6 empty] | FALSE | 1 | 1 | TRUE | 100
68 |  |  | 304 | 302 | 99.999 | 225 | 20 | 0.083972 | 0.0078999 | 0 | 0 | 0 | hv | [6 empty] | FALSE | 1 | 1 | TRUE | 100
69 |  |  | 304 | 303 | 99.999 | 225 | 20 | 0.083972 | 0.0078999 | 0 | 0 | 0 | hv | [6 empty] | FALSE | 1 | 1 | TRUE | 100
70 |  |  | 2523 | 318 | 1186 | 380 | 225 | -5.3463 | 0.29531 | 0 | 0 | 0 | hv | [6 empty] | FALSE | 1 | 1 | TRUE | 100
71 |  |  | 2553 | 318 | 1184 | 380 | 225 | -7.6271 | 0.17997 | 0 | 0 | 0 | hv | [6 empty] | FALSE | 1 | 1 | TRUE | 100
72 |  |  | 330 | 329 | 99.999 | 63 | 20 | 45.3427 | 1.2346 | 0 | 0 | 0 | hv | 0 |  |  | 0.1 |  | 1 | FALSE | 1 | 1 | TRUE | 100
73 |  |  | 330 | 327 | 99.999 | 63 | 20 | 45.6448 | 1.2346 | 0 | 0 | 0 | hv | 0 |  |  | 0.1 |  | 1 | FALSE | 1 | 1 | TRUE | 100
74 |  |  | 330 | 328 | 99.999 | 63 | 20 | 45.6203 | 1.2598 | 0 | 0 | 0 | hv | 0 |  |  | 0.1 |  | 1 | FALSE | 1 | 1 | TRUE | 100
75 |  |  | 337 | 334 | 99.999 | 63 | 20 | 60.3276 | 3.225 | 0 | 0 | 0 | hv | 0 |  |  | 0.1 |  | 1 | FALSE | 1 | 1 | TRUE | 100
76 |  |  | 336 | 335 | 99.999 | 63 | 20 | 60.3276 | 3.225 | 0 | 0 | 0 | hv | 0 |  |  | 0.1 |  | 1 | FALSE | 1 | 1 | TRUE | 100
77 |  |  | 339 | 337 | 435 | 225 | 63 | 54.14 | 0.85913 | 0 | 0 | 0 | hv | 0 |  |  | 1.0877 |  | -1 | FALSE | 1 | 1 | TRUE | 100
78 |  |  | 339 | 336 | 435 | 225 | 63 | 54.4085 | 1.3746 | 0 | -0.022989 | 0 | hv | 0 |  |  | 2.3441 |  | -1 | FALSE | 1 | 1 | TRUE | 100
79 |  |  | 340 | 338 | 1186 | 380 | 225 | 29.4887 | 0.37003 | 0 | 0 | 0 | hv | 0 |  |  | 0.0999 |  | -1 | FALSE | 1 | 1 | TRUE | 100
80 |  |  | 340 | 338 | 1186 | 380 | 225 | 29.7341 | 0.37003 | 0 | 0 | 0 | hv | 0 |  |  | 0.0999 |  | -1 | FALSE | 1 | 1 | TRUE | 100
81 |  |  | 348 | 344 | 99.999 | 225 | 20 | 7.9036 | 0.1975 | 0 | 0 | 0 | hv | [6 empty] | FALSE | 1 | 1 | TRUE | 100
82 |  |  | 348 | 346 | 99.999 | 225 | 20 | 7.9036 | 0.1975 | 0 | 0 | 0 | hv | [6 empty] | FALSE | 1 | 1 | TRUE | 100
83 |  |  | 347 | 345 | 99.999 | 225 | 20 | 7.9036 | 0.1975 | 0 | 0 | 0 | hv | [6 empty] | FALSE | 1 | 1 | TRUE | 100
84 |  |  | 364 | 363 | 1186 | 380 | 225 | 29.6274 | 0.37003 | 0 | 0 | 0 | hv | [6 empty] | FALSE | 1 | 1 | TRUE | 100
85 |  |  | 374 | 373 | 1186 | 380 | 225 | 29.5708 | 0.39375 | 0 | 0 | 0 | hv | 0 |  |  | 0.1 |  | 1 | FALSE | 1 | 1 | TRUE | 100
86 |  |  | 374 | 373 | 1186 | 380 | 225 | 29.5708 | 0.39375 | 0 | 0 | 0 | hv | 0 |  |  | 0.1 |  | 1 | FALSE | 1 | 1 | TRUE | 100
87 |  |  | 376 | 375 | 1186 | 380 | 225 | 66.5275 | 0.081834 | 0 | 0 | 0 | hv | [6 empty] | FALSE | 1 | 1 | TRUE | 100
88 |  |  | 397 | 396 | 2164 | 150 | 20 | 513.9526 | 13.2718 | 0 | 0 | 0 | hv | 0 |  |  | 6.1033 |  | -1 | FALSE | 1 | 1 | TRUE | 100
89 |  |  | 2524 | 408 | 99.999 | 380 | 20 | 14.3461 | 0.3428 | 0 | 0 | 0 | hv | [6 empty] | FALSE | 1 | 1 | TRUE | 100
90 |  |  | 2554 | 409 | 99.999 | 380 | 20 | 14.1382 | 0.3366 | 0 | 0 | 0 | hv | [6 empty] | FALSE | 1 | 1 | TRUE | 100
91 |  |  | 2524 | 411 | 606 | 380 | 225 | -5.0867 | 0.30239 | 0 | 0 | 0 | hv | 0 |  |  | 0.2005 |  | 1 | FALSE | 1 | 1 | TRUE | 100
92 |  |  | 2554 | 410 | 557 | 380 | 225 | -4.8638 | 0.18102 | 0 | 0 | 0 | hv | 0 |  |  | 0.2005 |  | 1 | FALSE | 1 | 1 | TRUE | 100
93 |  |  | 2525 | 418 | 99.999 | 380 | 20 | 8.1109 | 0.1758 | 0 | 0 | 0 | hv | 0 |  |  | 0.705 |  | 1 | FALSE | 1 | 1 | TRUE | 100
94 |  |  | 2577 | 421 | 99.999 | 380 | 20 | 8.8452 | 0.1801 | 0 | 0 | 0 | hv | 0 |  |  | 1.4778 |  | -1 | FALSE | 1 | 1 | TRUE | 100
95 |  |  | 2591 | 419 | 99.999 | 380 | 20 | 9.3645 | 0.1807 | 0 | 0 | 0 | hv | 0 |  |  | 1.4778 |  | -1 | FALSE | 1 | 1 | TRUE | 100
96 |  |  | 2601 | 420 | 99.999 | 380 | 20 | 9.2953 | 0.1821 | 0 | 0 | 0 | hv | 0 |  |  | 1.4778 |  | -1 | FALSE | 1 | 1 | TRUE | 100
97 |  |  | 2525 | 424 | 1168 | 380 | 225 | -5.9156 | 0.19389 | 0 | 0 | 0 | hv | 0 |  |  | 0.2005 |  | 1 | FALSE | 1 | 1 | TRUE | 100
98 |  |  | 2577 | 423 | 1184 | 380 | 225 | -12.8751 | 0.19654 | 0 | 0 | 0 | hv | 0 |  |  | 0.2005 |  | 1 | FALSE | 1 | 1 | TRUE | 100
99 |  |  | 2591 | 425 | 1184 | 380 | 225 | -9.1849 | 0.17997 | 0 | 0 | 0 | hv | 0 |  |  | 0.2005 |  | 1 | FALSE | 1 | 1 | TRUE | 100
100 |  |  | 2601 | 424 | 1184 | 380 | 225 | -9.0208 | 0.13971 | 0 | 0 | 0 | hv | 0 |  |  | 0.2005 |  | 1 | FALSE | 1 | 1 | TRUE | 100
101 |  |  | 434 | 433 | 1627 | 380 | 63 | 161.1485 | 2.9302 | 0 | 0 | 0 | hv | 0 |  |  | 2.8182 |  | -1 | FALSE | 1 | 1 | TRUE | 100
102 |  |  | 435 | 433 | 1627 | 380 | 63 | 162.2758 | 2.9302 | 0 | 0 | 0 | hv | 0 |  |  | 0.8919 |  | -1 | FALSE | 1 | 1 | TRUE | 100
103 |  |  | 438 | 436 | 1184 | 380 | 225 | 31.7347 | 0.3848 | 0 | 0 | 0 | hv | [6 empty] | FALSE | 1 | 1 | TRUE | 100
104 |  |  | 437 | 436 | 1184 | 380 | 225 | 31.4884 | 0.3777 | 0 | 0 | 0 | hv | [6 empty] | FALSE | 1 | 1 | TRUE | 100
105 |  |  | 440 | 439 | 639 | 225 | 20 | 160.3264 | 4.8973 | 0 | 0 | 0 | hv | [6 empty] | FALSE | 1 | 1 | TRUE | 100
106 |  |  | 440 | 439 | 639 | 225 | 20 | 160.3264 | 4.8973 | 0 | 0 | 0 | hv | [6 empty] | FALSE | 1 | 1 | TRUE | 100
107 |  |  | 440 | 439 | 639 | 225 | 20 | 160.3264 | 4.8973 | 0 | 0 | 0 | hv | [6 empty] | FALSE | 1 | 1 | TRUE | 100
108 |  |  | 453 | 452 | 724 | 225 | 63 | 86.3893 | 1.2873 | 0 | 0 | 0 | hv | 0 |  |  | 4.671 |  | -1 | FALSE | 1 | 1 | TRUE | 100
109 |  |  | 2526 | 451 | 99.999 | 380 | 20 | 14.8258 | 0.4224 | 0 | 0 | 0 | hv | [6 empty] | FALSE | 1 | 1 | TRUE | 100
110 |  |  | 454 | 452 | 1627 | 380 | 63 | 164.5288 | 2.9302 | 0 | 0 | 0 | hv | 0 |  |  | 2.8182 |  | -1 | FALSE | 1 | 1 | TRUE | 100
111 |  |  | 454 | 452 | 1579 | 380 | 63 | 159.7738 | 2.209 | 0 | 0 | 0 | hv | 0 |  |  | 2.8182 |  | -1 | FALSE | 1 | 1 | TRUE | 100
112 |  |  | 2526 | 453 | 606 | 380 | 225 | -5.4609 | 0.23513 | 0 | 0 | 0 | hv | 0 |  |  | 0.5964 |  | -1 | FALSE | 1 | 1 | TRUE | 100
113 |  |  | 2555 | 453 | 606 | 380 | 225 | -3.1706 | 0.38178 | 0 | 0 | 0 | hv | 0 |  |  | 0.5964 |  | -1 | FALSE | 1 | 1 | TRUE | 100
114 |  |  | 2578 | 465 | 99.999 | 380 | 20 | 9.841 | 0.3802 | 0 | 0 | 0 | hv | [6 empty] | FALSE | 1 | 1 | TRUE | 100
115 |  |  | 467 | 466 | 1184 | 380 | 225 | 32.1444 | 0.3848 | 0 | 0 | 0 | hv | 0 |  |  | 0.0999 |  | -1 | FALSE | 1 | 1 | TRUE | 100
116 |  |  | 467 | 466 | 1187 | 380 | 225 | 32.3076 | 0.37865 | 0 | 0 | 0 | hv | 0 |  |  | 0.0999 |  | -1 | FALSE | 1 | 1 | TRUE | 100
117 |  |  | 2578 | 466 | 1186 | 380 | 225 | -9.6128 | 0.27159 | 0 | 0 | 0 | hv | 0 |  |  | 0.2005 |  | 1 | FALSE | 1 | 1 | TRUE | 100
118 |  |  | 2579 | 486 | 99.999 | 380 | 20 | 9.1427 | 0.1655 | 0 | 0 | 0 | hv | 0 |  |  | 1.4778 |  | -1 | FALSE | 1 | 1 | TRUE | 100
119 |  |  | 488 | 487 | 1186 | 380 | 225 | 32.3625 | 0.40205 | 0 | 0 | 0 | hv | [6 empty] | FALSE | 1 | 1 | TRUE | 100
120 |  |  | 488 | 487 | 1186 | 380 | 225 | 32.4455 | 0.40205 | 0 | 0 | 0 | hv | [6 empty] | FALSE | 1 | 1 | TRUE | 100
121 |  |  | 2579 | 487 | 1186 | 380 | 225 | -8.8715 | 0.15655 | 0 | 0 | 0 | hv | 0 |  |  | 0.2005 |  | 1 | FALSE | 1 | 1 | TRUE | 100
122 |  |  | 502 | 501 | 99.999 | 380 | 20 | 7.5809 | 0.0035 | 0 | 0 | 0 | hv | [6 empty] | FALSE | 1 | 1 | TRUE | 100
123 |  |  | 502 | 500 | 99.999 | 380 | 20 | 7.5809 | 0.0035 | 0 | 0 | 0 | hv | [6 empty] | FALSE | 1 | 1 | TRUE | 100
124 |  |  | 520 | 519 | 1038 | 225 | 20 | 553.6056 | 2.5628 | 0 | 0 | 0 | hv | [6 empty] | FALSE | 1 | 1 | TRUE | 100
125 |  |  | 541 | 540 | 1186 | 380 | 225 | 29.8173 | 0.38545 | 0 | 0 | 0 | hv | 0 |  |  | 0.0999 |  | -1 | FALSE | 1 | 1 | TRUE | 100
126 |  |  | 541 | 539 | 1186 | 380 | 225 | 30.0628 | 0.38545 | 0 | 0 | 0 | hv | 0 |  |  | 0.0999 |  | -1 | FALSE | 1 | 1 | TRUE | 100
127 |  |  | 543 | 542 | 1186 | 380 | 225 | 32.1169 | 0.39375 | 0 | 0 | 0 | hv | [6 empty] | FALSE | 1 | 1 | TRUE | 100
128 |  |  | 543 | 542 | 1186 | 380 | 225 | 32.4453 | 0.38545 | 0 | 0 | 0 | hv | 0 |  |  | 0.0999 |  | -1 | FALSE | 1 | 1 | TRUE | 100
129 |  |  | 543 | 542 | 606 | 380 | 225 | 25.6465 | 0.4951 | 0 | 0 | 0 | hv | 0 |  |  | 0.3984 |  | -1 | FALSE | 1 | 1 | TRUE | 100
130 |  |  | 543 | 542 | 606 | 380 | 225 | 26.1068 | 0.41572 | 0 | 0 | 0 | hv | 0 |  |  | 0.3984 |  | -1 | FALSE | 1 | 1 | TRUE | 100
131 |  |  | 548 | 547 | 435 | 225 | 63 | 54.9267 | 1.4864 | 0 | 0 | 0 | hv | 0 |  |  | 3.568 |  | -1 | FALSE | 1 | 1 | TRUE | 100
132 |  |  | 548 | 547 | 436 | 225 | 63 | 48.6882 | 1.662 | 0 | 0 | 0 | hv | 0 |  |  | 3.568 |  | -1 | FALSE | 1 | 1 | TRUE | 100
133 |  |  | 548 | 547 | 446 | 225 | 63 | 49.7841 | 0.90761 | 0 | 0 | 0 | hv | 0 |  |  | 3.568 |  | -1 | FALSE | 1 | 1 | TRUE | 100
134 |  |  | 560 | 558 | 446 | 225 | 63 | 54.8229 | 1.6738 | 0 | 0 | 0 | hv | 0 |  |  | 2.3441 |  | -1 | FALSE | 1 | 1 | TRUE | 100
135 |  |  | 560 | 559 | 435 | 225 | 63 | 55.6154 | 1.5469 | 0 | 0 | 0 | hv | 0 |  |  | 3.4751 |  | -1 | FALSE | 1 | 1 | TRUE | 100
136 |  |  | 562 | 558 | 435 | 225 | 63 | 54.5043 | 1.7187 | 0 | 0 | 0 | hv | 0 |  |  | 2.3441 |  | -1 | FALSE | 1 | 1 | TRUE | 100
137 |  |  | 563 | 562 | 1186 | 380 | 225 | 29.3239 | 0.37833 | 0 | 0 | 0 | hv | 0 |  |  | 0.0999 |  | -1 | FALSE | 1 | 1 | TRUE | 100
138 |  |  | 563 | 560 | 1186 | 380 | 225 | 29.5708 | 0.39375 | 0 | 0 | 0 | hv | 0 |  |  | 0.0999 |  | -1 | FALSE | 1 | 1 | TRUE | 100
139 |  |  | 2602 | 572 | 99.999 | 380 | 20 | 8.6661 | 0.2216 | 0 | 0 | 0 | hv | [6 empty] | FALSE | 1 | 1 | TRUE | 100
140 |  |  | 2602 | 573 | 581 | 380 | 225 | -4.2715 | 0.23356 | 0 | 0 | 0 | hv | 0 |  |  | 4.9318 |  | 1 | FALSE | 1 | 1 | TRUE | 100
141 |  |  | 602 | 601 | 438 | 225 | 63 | 53.6625 | 1.5054 | 0 | 0 | 0 | hv | 0 |  |  | 1.2835 |  | -1 | FALSE | 1 | 1 | TRUE | 100
142 |  |  | 602 | 601 | 316 | 225 | 63 | 51.4516 | 1.3544 | 0 | 0 | 0 | hv | 0 |  |  | 1.088 |  | -1 | FALSE | 1 | 1 | TRUE | 100
143 |  |  | 605 | 604 | 1184 | 380 | 225 | 29.193 | 0.39309 | 0 | 0 | 0 | hv | 0 |  |  | 0.1 |  | 1 | FALSE | 1 | 1 | TRUE | 100
144 |  |  | 605 | 604 | 1184 | 380 | 225 | 29.1927 | 0.36941 | 0 | 0 | 0 | hv | 0 |  |  | 0.1 |  | 1 | FALSE | 1 | 1 | TRUE | 100
145 |  |  | 613 | 612 | 2164 | 150 | 20 | 513.9526 | 13.2718 | 0 | 0 | 0 | hv | 0 |  |  | 6.1033 |  | -1 | FALSE | 1 | 1 | TRUE | 100
146 |  |  | 639 | 638 | 435 | 225 | 63 | 54.5792 | 1.332 | 0 | 0 | 0 | hv | 0 |  |  | 3.2879 |  | -1 | FALSE | 1 | 1 | TRUE | 100
147 |  |  | 641 | 640 | 99.999 | 225 | 20 | 0.083972 | 0.0078999 | 0 | 0 | 0 | hv | [6 empty] | FALSE | 1 | 1 | TRUE | 100
148 |  |  | 656 | 654 | 446 | 225 | 63 | 56.4095 | 1.718 | 0 | 0 | 0 | hv | 0 |  |  | 2.459 |  | 1 | FALSE | 1 | 1 | TRUE | 100
149 |  |  | 656 | 655 | 446 | 225 | 63 | 55.7046 | 1.7002 | 0 | 0 | 0 | hv | 0 |  |  | 1.1122 |  | 1 | FALSE | 1 | 1 | TRUE | 100
150 |  |  | 2527 | 660 | 99.999 | 380 | 20 | 9.48 | 0.347 | 0 | 0 | 0 | hv | [6 empty] | FALSE | 1 | 1 | TRUE | 100
151 |  |  | 2527 | 661 | 1184 | 380 | 225 | -6.4851 | 0.31139 | 0 | 0 | 0 | hv | 0 |  |  | 0.3984 |  | -1 | FALSE | 1 | 1 | TRUE | 100
152 |  |  | 668 | 667 | 435 | 225 | 63 | 54.5641 | 1.71 | 0 | 0 | 0 | hv | 0 |  |  | 3.6606 |  | -1 | FALSE | 1 | 1 | TRUE | 100
153 |  |  | 668 | 667 | 435 | 225 | 63 | 54.5641 | 1.71 | 0 | 0 | 0 | hv | 0 |  |  | 3.6606 |  | -1 | FALSE | 1 | 1 | TRUE | 100
154 |  |  | 671 | 669 | 545 | 225 | 45 | 64.1837 | 1.6791 | 0 | 0 | 0 | hv | 0 |  |  | 2.7233 |  | -1 | FALSE | 1 | 1 | TRUE | 100
155 |  |  | 684 | 683 | 1186 | 380 | 225 | 32.4453 | 0.38545 | 0 | 0 | 0 | hv | 0 |  |  | 0.0999 |  | -1 | FALSE | 1 | 1 | TRUE | 100
156 |  |  | 684 | 683 | 600 | 380 | 225 | 24.9352 | 0.4776 | 0 | 0 | 0 | hv | [6 empty] | FALSE | 1 | 1 | TRUE | 100
157 |  |  | 684 | 683 | 607 | 380 | 225 | 29.5964 | 0.44129 | 0 | 0 | 0 | hv | 0 |  |  | 0.3984 |  | -1 | FALSE | 1 | 1 | TRUE | 100
158 |  |  | 684 | 683 | 1186 | 380 | 225 | 32.6908 | 0.38545 | 0 | 0 | 0 | hv | [6 empty] | FALSE | 1 | 1 | TRUE | 100
159 |  |  | 690 | 688 | 99.999 | 225 | 17 | 8.644 | 0.3714 | 0 | -0.1 | 0 | hv | 0 |  |  | 11.6608 |  | -1 | FALSE | 1 | 1 | TRUE | 100
160 |  |  | 690 | 686 | 99.999 | 225 | 17 | 4.8519 | 0.156 | 0 | -0.1 | 0 | hv | 0 |  |  | 1.01 |  | 1 | FALSE | 1 | 1 | TRUE | 100
161 |  |  | 689 | 685 | 99.999 | 225 | 17 | 8.644 | 0.3714 | 0 | -0.1 | 0 | hv | 0 |  |  | 11.6608 |  | -1 | FALSE | 1 | 1 | TRUE | 100
162 |  |  | 689 | 687 | 99.999 | 225 | 17 | 4.8519 | 0.156 | 0 | -0.1 | 0 | hv | 0 |  |  | 1.01 |  | 1 | FALSE | 1 | 1 | TRUE | 100
163 |  |  | 2592 | 692 | 99.999 | 380 | 20 | 9.0183 | 0.1794 | 0 | 0 | 0 | hv | [6 empty] | FALSE | 1 | 1 | TRUE | 100
164 |  |  | 2592 | 693 | 1186 | 380 | 225 | -8.4618 | 0.18857 | 0 | 0 | 0 | hv | [6 empty] | FALSE | 1 | 1 | TRUE | 100
165 |  |  | 2603 | 693 | 1186 | 380 | 225 | -6.6604 | 0.32852 | 0 | 0 | 0 | hv | [6 empty] | FALSE | 1 | 1 | TRUE | 100
166 |  |  | 696 | 695 | 1184 | 380 | 225 | 29.3563 | 0.3848 | 0 | 0 | 0 | hv | 0 |  |  | 0.1 |  | 1 | FALSE | 1 | 1 | TRUE | 100
167 |  |  | 716 | 715 | 1186 | 380 | 225 | 29.7344 | 0.39375 | 0 | 0 | 0 | hv | 0 |  |  | 0.0999 |  | -1 | FALSE | 1 | 1 | TRUE | 100
168 |  |  | 716 | 715 | 1186 | 380 | 225 | 29.5708 | 0.39375 | 0 | 0 | 0 | hv | 0 |  |  | 0.0999 |  | -1 | FALSE | 1 | 1 | TRUE | 100
169 |  |  | 2528 | 721 | 99.999 | 380 | 20 | 9.3854 | 0.1814 | 0 | 0 | 0 | hv | [6 empty] | FALSE | 1 | 1 | TRUE | 100
170 |  |  | 2556 | 722 | 99.999 | 380 | 20 | 22.8188 | 0.1337 | 0 | 0 | 0 | hv | [6 empty] | FALSE | 1 | 1 | TRUE | 100
171 |  |  | 2528 | 723 | 1187 | 380 | 225 | -8.9611 | 0.17211 | 0 | 0 | 0 | hv | 0 |  |  | 0.2005 |  | 1 | FALSE | 1 | 1 | TRUE | 100
172 |  |  | 2556 | 723 | 606 | 380 | 225 | -2.9556 | 0.323 | 0 | 0 | 0 | hv | 0 |  |  | 0.3984 |  | -1 | FALSE | 1 | 1 | TRUE | 100
173 |  |  | 733 | 732 | 99.999 | 150 | 63 | 13.2464 | 0.53779 | 0 | 0 | 0 | hv | 0 |  |  | 5.3927 |  | -1 | FALSE | 1 | 1 | TRUE | 100
174 |  |  | 733 | 732 | 99.999 | 150 | 63 | 13.7535 | 0.4356 | 0 | 0 | 0 | hv | 0 |  |  | 5.3927 |  | -1 | FALSE | 1 | 1 | TRUE | 100
175 |  |  | 736 | 735 | 428 | 225 | 63 | 53.5329 | 1.3525 | 0 | 0 | 0 | hv | 0 |  |  | 0.1002 |  | 1 | FALSE | 1 | 1 | TRUE | 100
176 |  |  | 736 | 734 | 435 | 225 | 63 | 54.6761 | 1.7187 | 0 | 0 | 0 | hv | 0 |  |  | 1.42 |  | 1 | FALSE | 1 | 1 | TRUE | 100
177 |  |  | 736 | 734 | 435 | 225 | 63 | 48.2964 | 0.77343 | 0 | 0 | 0 | hv | 0 |  |  | 0.1002 |  | 1 | FALSE | 1 | 1 | TRUE | 100
178 |  |  | 743 | 742 | 724 | 225 | 63 | 87.9617 | 1.2873 | 0 | 0 | 0 | hv | 0 |  |  | 2.439 |  | -1 | FALSE | 1 | 1 | TRUE | 100
179 |  |  | 743 | 742 | 724 | 225 | 63 | 87.9617 | 1.2873 | 0 | 0 | 0 | hv | 0 |  |  | 2.439 |  | -1 | FALSE | 1 | 1 | TRUE | 100
180 |  |  | 743 | 742 | 724 | 225 | 63 | 87.9617 | 1.2873 | 0 | 0 | 0 | hv | 0 |  |  | 1.2833 |  | -1 | FALSE | 1 | 1 | TRUE | 100
181 |  |  | 754 | 753 | 435 | 225 | 63 | 54.752 | 1.3746 | 0 | 0 | 0 | hv | 0 |  |  | 0.1002 |  | 1 | FALSE | 1 | 1 | TRUE | 100
182 |  |  | 754 | 753 | 435 | 225 | 63 | 54.0748 | 1.7187 | 0 | 0 | 0 | hv | 0 |  |  | 1.0877 |  | -1 | FALSE | 1 | 1 | TRUE | 100
183 |  |  | 758 | 757 | 435 | 225 | 63 | 48.5783 | 1.71 | 0 | 0 | 0 | hv | 0 |  |  | 3.2879 |  | -1 | FALSE | 1 | 1 | TRUE | 100
184 |  |  | 758 | 757 | 435 | 225 | 63 | 48.5783 | 1.71 | 0 | 0 | 0 | hv | 0 |  |  | 0.2005 |  | 1 | FALSE | 1 | 1 | TRUE | 100
185 |  |  | 789 | 786 | 99.999 | 225 | 20 | 34.1816 | 0.79009 | 0 | 0 | 0 | hv | [6 empty] | FALSE | 1 | 1 | TRUE | 100
186 |  |  | 788 | 785 | 99.999 | 225 | 20 | 34.1816 | 0.79009 | 0 | 0 | 0 | hv | [6 empty] | FALSE | 1 | 1 | TRUE | 100
187 |  |  | 787 | 784 | 99.999 | 225 | 20 | 34.1816 | 0.79009 | 0 | 0 | 0 | hv | [6 empty] | FALSE | 1 | 1 | TRUE | 100
188 |  |  | 792 | 791 | 446 | 225 | 63 | 55.1735 | 1.6212 | 0 | 0 | 0 | hv | 0 |  |  | 4.7618 |  | -1 | FALSE | 1 | 1 | TRUE | 100
189 |  |  | 792 | 790 | 435 | 225 | 63 | 51.6783 | 1.9505 | 0 | 0 | 0 | hv | 0 |  |  | 3.568 |  | -1 | FALSE | 1 | 1 | TRUE | 100
190 |  |  | 809 | 808 | 436 | 225 | 63 | 51.6986 | 1.5849 | 0 | 0 | 0 | hv | 0 |  |  | 1.1122 |  | 1 | FALSE | 1 | 1 | TRUE | 100
191 |  |  | 809 | 808 | 435 | 225 | 63 | 54.4959 | 1.4264 | 0 | 0 | 0 | hv | 0 |  |  | 1.381 |  | -1 | FALSE | 1 | 1 | TRUE | 100
192 |  |  | 817 | 816 | 435 | 225 | 63 | 54.4076 | 1.3402 | 0 | 0 | 0 | hv | 0 |  |  | 0.0999 |  | -1 | FALSE | 1 | 1 | TRUE | 100
193 |  |  | 817 | 816 | 435 | 225 | 63 | 54.8275 | 0.85086 | 0 | 0 | 0 | hv | 0 |  |  | 4.7618 |  | -1 | FALSE | 1 | 1 | TRUE | 100
194 |  |  | 820 | 819 | 593 | 380 | 225 | 26.4917 | 0.43585 | 0 | 0 | 0 | hv | 0 |  |  | 4.0307 |  | -1 | FALSE | 1 | 1 | TRUE | 100
195 |  |  | 823 | 822 | 724 | 225 | 63 | 87.6766 | 1.3445 | 0 | 0 | 0 | hv | 0 |  |  | 1.2833 |  | -1 | FALSE | 1 | 1 | TRUE | 100
196 |  |  | 823 | 822 | 724 | 225 | 63 | 87.6766 | 1.3445 | 0 | 0 | 0 | hv | 0 |  |  | 1.2833 |  | -1 | FALSE | 1 | 1 | TRUE | 100
197 |  |  | 850 | 846 | 99.999 | 225 | 20 | 23.8023 | 0.0395 | 0 | 0 | 0 | hv | [6 empty] | FALSE | 1 | 1 | TRUE | 100
198 |  |  | 847 | 844 | 99.999 | 225 | 20 | 23.8023 | 0.0395 | 0 | 0 | 0 | hv | [6 empty] | FALSE | 1 | 1 | TRUE | 100
199 |  |  | 848 | 845 | 99.999 | 225 | 20 | 23.8023 | 0.0395 | 0 | 0 | 0 | hv | [6 empty] | FALSE | 1 | 1 | TRUE | 100
200 |  |  | 849 | 843 | 99.999 | 225 | 20 | 23.8023 | 0.0395 | 0 | 0 | 0 | hv | [6 empty] | FALSE | 1 | 1 | TRUE | 100
201 |  |  | 853 | 852 | 724 | 225 | 63 | 88.9628 | 1.2873 | 0 | 0 | 0 | hv | 0 |  |  | 0.1996 |  | -1 | FALSE | 1 | 1 | TRUE | 100
202 |  |  | 853 | 852 | 724 | 225 | 63 | 88.5323 | 1.1439 | 0 | 0 | 0 | hv | 0 |  |  | 0.1996 |  | -1 | FALSE | 1 | 1 | TRUE | 100
203 |  |  | 855 | 854 | 312 | 225 | 63 | 51.0492 | 1.4174 | 0 | 0 | 0 | hv | 0 |  |  | 4.489 |  | -1 | FALSE | 1 | 1 | TRUE | 100
204 |  |  | 2557 | 868 | 99.999 | 380 | 20 | 8.6148 | 0.3435 | 0 | 0 | 0 | hv | [6 empty] | FALSE | 1 | 1 | TRUE | 100
205 |  |  | 870 | 869 | 605 | 380 | 225 | 20.8286 | 0.48581 | 0 | 0 | 0 | hv | 0 |  |  | 0.2005 |  | 1 | FALSE | 1 | 1 | TRUE | 100
206 |  |  | 2557 | 869 | 1184 | 380 | 225 | -5.5851 | 0.32797 | 0 | 0 | 0 | hv | 0 |  |  | 0.1 |  | 1 | FALSE | 1 | 1 | TRUE | 100
207 |  |  | 877 | 876 | 1186 | 380 | 225 | 29.4057 | 0.37833 | 0 | 0 | 0 | hv | [6 empty] | FALSE | 1 | 1 | TRUE | 100
208 |  |  | 882 | 880 | 1186 | 380 | 225 | 29.3241 | 0.39375 | 0 | 0 | 0 | hv | 0 |  |  | 0.0999 |  | -1 | FALSE | 1 | 1 | TRUE | 100
209 |  |  | 882 | 880 | 1186 | 380 | 225 | 29.6522 | 0.36173 | 0 | 0 | 0 | hv | 0 |  |  | 0.0999 |  | -1 | FALSE | 1 | 1 | TRUE | 100
210 |  |  | 890 | 888 | 99.999 | 225 | 20 | 11.4977 | 0.1857 | 0 | 0 | 0 | hv | [6 empty] | FALSE | 1 | 1 | TRUE | 100
211 |  |  | 892 | 887 | 99.999 | 225 | 20 | 11.4977 | 0.1857 | 0 | 0 | 0 | hv | [6 empty] | FALSE | 1 | 1 | TRUE | 100
212 |  |  | 893 | 886 | 99.999 | 225 | 20 | 11.4977 | 0.1857 | 0 | 0 | 0 | hv | [6 empty] | FALSE | 1 | 1 | TRUE | 100
213 |  |  | 894 | 885 | 99.999 | 225 | 20 | 11.4977 | 0.1857 | 0 | 0 | 0 | hv | [6 empty] | FALSE | 1 | 1 | TRUE | 100
214 |  |  | 895 | 889 | 99.999 | 225 | 20 | 11.4977 | 0.1857 | 0 | 0 | 0 | hv | [6 empty] | FALSE | 1 | 1 | TRUE | 100
215 |  |  | 891 | 884 | 99.999 | 225 | 20 | 11.4977 | 0.1857 | 0 | 0 | 0 | hv | [6 empty] | FALSE | 1 | 1 | TRUE | 100
216 |  |  | 900 | 897 | 99.999 | 225 | 20 | 15.7443 | 0.1975 | 0 | 0 | 0 | hv | [6 empty] | FALSE | 1 | 1 | TRUE | 100
217 |  |  | 909 | 908 | 435 | 225 | 63 | 52.0086 | 1.5638 | 0 | 0 | 0 | hv | 0 |  |  | 2.5336 |  | -1 | FALSE | 1 | 1 | TRUE | 100
218 |  |  | 909 | 908 | 312 | 225 | 63 | 50.2491 | 1.4483 | 0 | 0 | 0 | hv | 0 |  |  | 4.3062 |  | -1 | FALSE | 1 | 1 | TRUE | 100
219 |  |  | 919 | 918 | 436 | 225 | 63 | 54.2841 | 1.6965 | 0 | 0 | 0 | hv | 0 |  |  | 4.3062 |  | -1 | FALSE | 1 | 1 | TRUE | 100
220 |  |  | 919 | 918 | 436 | 225 | 63 | 49.206 | 1.7052 | 0 | 0 | 0 | hv | 0 |  |  | 4.3062 |  | -1 | FALSE | 1 | 1 | TRUE | 100
221 |  |  | 927 | 926 | 1186 | 380 | 225 | 31.8701 | 0.37833 | 0 | 0 | 0 | hv | [6 empty] | FALSE | 1 | 1 | TRUE | 100
222 |  |  | 927 | 926 | 1186 | 380 | 225 | 31.8704 | 0.40205 | 0 | 0 | 0 | hv | [6 empty] | FALSE | 1 | 1 | TRUE | 100
223 |  |  | 927 | 926 | 1186 | 380 | 225 | 32.3628 | 0.42696 | 0 | 0 | 0 | hv | [6 empty] | FALSE | 1 | 1 | TRUE | 100
224 |  |  | 941 | 939 | 1017 | 380 | 63 | 161.3101 | 2.9585 | 0 | 0 | 0 | hv | 0 |  |  | 2.8182 |  | -1 | FALSE | 1 | 1 | TRUE | 100
225 |  |  | 940 | 939 | 1017 | 380 | 63 | 159.9004 | 2.8801 | 0 | 0 | 0 | hv | 0 |  |  | 3.7535 |  | -1 | FALSE | 1 | 1 | TRUE | 100
226 |  |  | 946 | 945 | 435 | 225 | 63 | 55.8718 | 1.4951 | 0 | 0 | 0 | hv | 0 |  |  | 0.9896 |  | -1 | FALSE | 1 | 1 | TRUE | 100
227 |  |  | 946 | 945 | 435 | 225 | 63 | 55.8718 | 1.4951 | 0 | 0 | 0 | hv | 0 |  |  | 0.9896 |  | -1 | FALSE | 1 | 1 | TRUE | 100
228 |  |  | 2529 | 947 | 99.999 | 380 | 20 | 8.3395 | 0.1683 | 0 | 0 | 0 | hv | [6 empty] | FALSE | 1 | 1 | TRUE | 100
229 |  |  | 2529 | 948 | 1186 | 380 | 225 | -7.3115 | 0.18027 | 0 | 0 | 0 | hv | [6 empty] | FALSE | 1 | 1 | TRUE | 100
230 |  |  | 949 | 948 | 1186 | 380 | 225 | 29.4887 | 0.37003 | 0 | 0 | 0 | hv | [6 empty] | FALSE | 1 | 1 | TRUE | 100
231 |  |  | 674 | 951 | 418 | 225 | 225 | 3.3277 | 0.049742 | 0 | 0 | -1.94 | hv | [6 empty] | FALSE | 1 | 1 | TRUE | 100
232 |  |  | 965 | 964 | 99.999 | 225 | 150 | 14.401 | 0.50959 | 0 | 0 | 0 | hv | [6 empty] | FALSE | 1 | 1 | TRUE | 100
233 |  |  | 965 | 964 | 99.999 | 225 | 150 | 18.8326 | 0.55309 | 0 | 0 | 0 | hv | 0 |  |  | 0.2007 |  | 1 | FALSE | 1 | 1 | TRUE | 100
234 |  |  | 967 | 966 | 560 | 225 | 45 | 89.0896 | 2.7653 | 0 | 0 | 0 | hv | 0 |  |  | 6.0153 |  | -1 | FALSE | 1 | 1 | TRUE | 100
235 |  |  | 967 | 966 | 604 | 225 | 45 | 96.0895 | 2.9826 | 0 | 0 | 0 | hv | 0 |  |  | 6.0153 |  | -1 | FALSE | 1 | 1 | TRUE | 100
236 |  |  | 975 | 974 | 312 | 225 | 63 | 51.2355 | 1.4792 | 0 | 0 | 0 | hv | 0 |  |  | 2.1523 |  | -1 | FALSE | 1 | 1 | TRUE | 100
237 |  |  | 975 | 974 | 446 | 225 | 63 | 47.5971 | 1.4977 | 0 | 0 | 0 | hv | 0 |  |  | 0.9899 |  | -1 | FALSE | 1 | 1 | TRUE | 100
238 |  |  | 976 | 975 | 606 | 380 | 225 | 26.2331 | 0.43208 | 0 | 0 | 0 | hv | 0 |  |  | 0.5964 |  | -1 | FALSE | 1 | 1 | TRUE | 100
239 |  |  | 976 | 975 | 606 | 380 | 225 | 26.5693 | 0.46601 | 0 | 0 | 0 | hv | 0 |  |  | 0.5964 |  | -1 | FALSE | 1 | 1 | TRUE | 100
240 |  |  | 994 | 993 | 1187 | 380 | 225 | 32.5545 | 0.37865 | 0 | 0 | 0 | hv | [6 empty] | FALSE | 1 | 1 | TRUE | 100
241 |  |  | 994 | 993 | 1187 | 380 | 225 | 32.4726 | 0.37865 | 0 | 0 | 0 | hv | [6 empty] | FALSE | 1 | 1 | TRUE | 100
242 |  |  | 1009 | 1008 | 99.999 | 225 | 150 | 16.179 | 0.2074 | 0 | 0 | 0 | hv | 0 |  |  | 12.4343 |  | -1 | FALSE | 1 | 1 | TRUE | 100
243 |  |  | 1009 | 1008 | 99.999 | 225 | 150 | 16.179 | 0.2074 | 0 | 0 | 0 | hv | 0 |  |  | 12.4343 |  | -1 | FALSE | 1 | 1 | TRUE | 100
244 |  |  | 2530 | 1011 | 99.999 | 225 | 20 | 6.8602 | 0.2864 | 0 | 0 | 0 | hv | [6 empty] | FALSE | 1 | 1 | TRUE | 100
245 |  |  | 1014 | 1013 | 724 | 225 | 63 | 86.6766 | 1.3727 | 0 | 0 | 0 | hv | 0 |  |  | 2.439 |  | -1 | FALSE | 1 | 1 | TRUE | 100
246 |  |  | 1014 | 1013 | 724 | 225 | 63 | 86.6766 | 1.3727 | 0 | 0 | 0 | hv | 0 |  |  | 2.439 |  | -1 | FALSE | 1 | 1 | TRUE | 100
247 |  |  | 1019 | 1018 | 99.999 | 225 | 150 | 19.0102 | 0.54719 | 0 | 0 | 0 | hv | [6 empty] | FALSE | 1 | 1 | TRUE | 100
248 |  |  | 1029 | 1028 | 1018 | 380 | 63 | 166.4742 | 3.0031 | 0 | 0 | 0 | hv | 0 |  |  | 1.5751 |  | -1 | FALSE | 1 | 1 | TRUE | 100
249 |  |  | 1031 | 1030 | 428 | 225 | 63 | 48.3884 | 1.691 | 0 | 0 | 0 | hv | 0 |  |  | 0.1002 |  | 1 | FALSE | 1 | 1 | TRUE | 100
250 |  |  | 1031 | 1030 | 435 | 225 | 63 | 54.0748 | 1.7187 | 0 | 0 | 0 | hv | 0 |  |  | 1.0877 |  | -1 | FALSE | 1 | 1 | TRUE | 100
251 |  |  | 1052 | 1050 | 438 | 225 | 63 | 54.3613 | 1.7389 | 0 | 0 | 0 | hv | 0 |  |  | 0.9899 |  | -1 | FALSE | 1 | 1 | TRUE | 100
252 |  |  | 1052 | 1051 | 447 | 225 | 63 | 52.6422 | 1.3687 | 0 | 0 | 0 | hv | 0 |  |  | 1.2835 |  | -1 | FALSE | 1 | 1 | TRUE | 100
253 |  |  | 1052 | 1051 | 438 | 225 | 63 | 54.956 | 1.3582 | 0 | 0 | 0 | hv | 0 |  |  | 1.2835 |  | -1 | FALSE | 1 | 1 | TRUE | 100
254 |  |  | 1053 | 1052 | 1186 | 380 | 225 | 28.8306 | 0.37833 | 0 | 0 | 0 | hv | 0 |  |  | 0.5027 |  | 1 | FALSE | 1 | 1 | TRUE | 100
255 |  |  | 1058 | 1057 | 435 | 225 | 63 | 52.5378 | 1.9762 | 0 | 0 | 0 | hv | 0 |  |  | 1.0877 |  | -1 | FALSE | 1 | 1 | TRUE | 100
256 |  |  | 1058 | 1057 | 435 | 225 | 63 | 52.5346 | 1.8905 | 0 | 0 | 0 | hv | 0 |  |  | 1.0877 |  | -1 | FALSE | 1 | 1 | TRUE | 100
257 |  |  | 1058 | 1056 | 312 | 225 | 63 | 49.1411 | 1.4792 | 0 | 0 | 0 | hv | 0 |  |  | 2.1523 |  | -1 | FALSE | 1 | 1 | TRUE | 100
258 |  |  | 1060 | 1059 | 606 | 380 | 225 | 29.5473 | 0.41996 | 0 | 0 | 0 | hv | 0 |  |  | 0.3984 |  | -1 | FALSE | 1 | 1 | TRUE | 100
259 |  |  | 1061 | 1059 | 606 | 380 | 225 | 25.7304 | 0.48238 | 0 | 0 | 0 | hv | 0 |  |  | 0.3984 |  | -1 | FALSE | 1 | 1 | TRUE | 100
260 |  |  | 1072 | 1067 | 99.999 | 225 | 20 | 18.5719 | 0.3951 | 0 | 0 | 0 | hv | [6 empty] | FALSE | 1 | 1 | TRUE | 100
261 |  |  | 1069 | 1064 | 99.999 | 225 | 20 | 18.5719 | 0.3951 | 0 | 0 | 0 | hv | [6 empty] | FALSE | 1 | 1 | TRUE | 100
262 |  |  | 1070 | 1063 | 99.999 | 225 | 20 | 18.5719 | 0.3951 | 0 | 0 | 0 | hv | [6 empty] | FALSE | 1 | 1 | TRUE | 100
263 |  |  | 1071 | 1065 | 99.999 | 225 | 20 | 18.5719 | 0.3951 | 0 | 0 | 0 | hv | [6 empty] | FALSE | 1 | 1 | TRUE | 100
264 |  |  | 1074 | 1066 | 99.999 | 225 | 20 | 18.5719 | 0.3951 | 0 | 0 | 0 | hv | [6 empty] | FALSE | 1 | 1 | TRUE | 100
265 |  |  | 1073 | 1068 | 99.999 | 225 | 20 | 18.5719 | 0.3951 | 0 | 0 | 0 | hv | [6 empty] | FALSE | 1 | 1 | TRUE | 100
266 |  |  | 1094 | 1093 | 99.999 | 225 | 150 | 12.4484 | 0.32 | 0 | 0 | 0 | hv | [6 empty] | FALSE | 1 | 1 | TRUE | 100
267 |  |  | 2558 | 1100 | 99.999 | 380 | 20 | 8.2774 | 0.1773 | 0 | 0 | 0 | hv | 0 |  |  | 5.042 |  | 1 | FALSE | 1 | 1 | TRUE | 100
268 |  |  | 2558 | 1101 | 1186 | 380 | 225 | -7.558 | 0.17197 | 0 | 0 | 0 | hv | [6 empty] | FALSE | 1 | 1 | TRUE | 100
269 |  |  | 1104 | 1103 | 606 | 380 | 225 | 25.8988 | 0.51207 | 0 | 0 | 0 | hv | 0 |  |  | 0.3984 |  | -1 | FALSE | 1 | 1 | TRUE | 100
270 |  |  | 1115 | 1114 | 446 | 225 | 63 | 55.4422 | 1.7621 | 0 | 0 | 0 | hv | 0 |  |  | 2.5336 |  | -1 | FALSE | 1 | 1 | TRUE | 100
271 |  |  | 1115 | 1114 | 445 | 225 | 63 | 52.7607 | 1.4418 | 0 | 0 | 0 | hv | 0 |  |  | 1.2146 |  | 1 | FALSE | 1 | 1 | TRUE | 100
272 |  |  | 1122 | 1121 | 1186 | 380 | 225 | 28.749 | 0.39375 | 0 | 0 | 0 | hv | 0 |  |  | 0.1 |  | 1 | FALSE | 1 | 1 | TRUE | 100
273 |  |  | 1122 | 1121 | 1184 | 380 | 225 | 28.7005 | 0.39309 | 0 | 0 | 0 | hv | 0 |  |  | 0.1 |  | 1 | FALSE | 1 | 1 | TRUE | 100
274 |  |  | 1135 | 1134 | 724 | 225 | 63 | 85.1045 | 1.4299 | 0 | 0 | 0 | hv | 0 |  |  | 1.42 |  | 1 | FALSE | 1 | 1 | TRUE | 100
275 |  |  | 1139 | 1138 | 278 | 150 | 63 | 30.4136 | 1.075 | 0 | 0 | 0 | hv | 0 |  |  | 2.8807 |  | 1 | FALSE | 1 | 1 | TRUE | 100
276 |  |  | 1140 | 1138 | 435 | 225 | 63 | 54.8276 | 0.85913 | 0 | 0 | 0 | hv | 0 |  |  | 3.6606 |  | -1 | FALSE | 1 | 1 | TRUE | 100
277 |  |  | 1140 | 1138 | 436 | 225 | 63 | 48.8609 | 1.6795 | 0 | 0 | 0 | hv | 0 |  |  | 3.568 |  | -1 | FALSE | 1 | 1 | TRUE | 100
278 |  |  | 1140 | 1139 | 99.999 | 225 | 150 | 13.7358 | 0.4543 | 0 | 0 | 0 | hv | 0 |  |  | 4.7619 |  | -1 | FALSE | 1 | 1 | TRUE | 100
279 |  |  | 1146 | 1145 | 600 | 380 | 225 | 23.5646 | 0.486 | 0 | 0 | 0 | hv | 0 |  |  | 0.5027 |  | 1 | FALSE | 1 | 1 | TRUE | 100
280 |  |  | 1146 | 1145 | 600 | 380 | 225 | 23.7722 | 0.486 | 0 | 0 | 0 | hv | 0 |  |  | 0.5027 |  | 1 | FALSE | 1 | 1 | TRUE | 100
281 |  |  | 1151 | 1149 | 453 | 225 | 45 | 75.1786 | 1.4587 | 0 | 0 | 0 | hv | 0 |  |  | 10.7937 |  | -1 | FALSE | 1 | 1 | TRUE | 100
282 |  |  | 1151 | 1150 | 99.999 | 225 | 150 | 15.8059 | 0.3338 | 0 | 0 | 0 | hv | [6 empty] | FALSE | 1 | 1 | TRUE | 100
283 |  |  | 1167 | 1166 | 974 | 150 | 20 | 4.2984 | 1.9051 | 0 | 0 | 0 | hv | [6 empty] | FALSE | 1 | 1 | TRUE | 100
284 |  |  | 1174 | 1173 | 435 | 225 | 63 | 55.0182 | 1.6756 | 0 | 0 | 0 | hv | 0 |  |  | 1.088 |  | -1 | FALSE | 1 | 1 | TRUE | 100
285 |  |  | 1174 | 1173 | 436 | 225 | 63 | 55.1447 | 1.6795 | 0 | 0 | 0 | hv | 0 |  |  | 2.1526 |  | -1 | FALSE | 1 | 1 | TRUE | 100
286 |  |  | 1176 | 1175 | 99.999 | 150 | 20 | 3.9708 | 0.3956 | 0 | 0 | 0 | hv | [6 empty] | FALSE | 1 | 1 | TRUE | 100
287 |  |  | 1191 | 1189 | 445 | 225 | 63 | 52.306 | 0.7031 | 0 | 0 | 0 | hv | 0 |  |  | 2.1523 |  | -1 | FALSE | 1 | 1 | TRUE | 100
288 |  |  | 1191 | 1189 | 446 | 225 | 63 | 50.6643 | 0.88085 | 0 | 0 | 0 | hv | 0 |  |  | 1.0877 |  | -1 | FALSE | 1 | 1 | TRUE | 100
289 |  |  | 1191 | 1190 | 724 | 225 | 63 | 85.96 | 1.2873 | 0 | 0 | 0 | hv | 0 |  |  | 0.1002 |  | 1 | FALSE | 1 | 1 | TRUE | 100
290 |  |  | 2583 | 1195 | 99.999 | 380 | 20 | 20.9542 | 0.4862 | 0 | 0 | 0 | hv | [6 empty] | FALSE | 1 | 1 | TRUE | 100
291 |  |  | 2583 | 1196 | 600 | 380 | 225 | -2.5561 | 0.3324 | 0 | 0 | 0 | hv | [6 empty] | FALSE | 1 | 1 | TRUE | 100
292 |  |  | 1199 | 1198 | 606 | 380 | 225 | 27.4912 | 0.41147 | 0 | 0 | 0 | hv | 0 |  |  | 0.3984 |  | -1 | FALSE | 1 | 1 | TRUE | 100
293 |  |  | 1199 | 1198 | 606 | 380 | 225 | 27.3235 | 0.41572 | 0 | 0 | 0 | hv | 0 |  |  | 0.3984 |  | -1 | FALSE | 1 | 1 | TRUE | 100
294 |  |  | 1207 | 1206 | 312 | 225 | 63 | 50.854 | 0.98592 | 0 | 0 | 0 | hv | 0 |  |  | 2.4386 |  | -1 | FALSE | 1 | 1 | TRUE | 100
295 |  |  | 1207 | 1206 | 312 | 225 | 63 | 53.3165 | 0.86268 | 0 | 0 | 0 | hv | 0 |  |  | 3.2876 |  | -1 | FALSE | 1 | 1 | TRUE | 100
296 |  |  | 1210 | 1209 | 1186 | 380 | 225 | 29.489 | 0.39375 | 0 | 0 | 0 | hv | 0 |  |  | 0.5027 |  | 1 | FALSE | 1 | 1 | TRUE | 100
297 |  |  | 2531 | 1211 | 99.999 | 380 | 20 | 22.3945 | 0.4993 | 0 | 0 | 0 | hv | [6 empty] | FALSE | 1 | 1 | TRUE | 100
298 |  |  | 2531 | 1212 | 547 | 380 | 225 | -2.7879 | 0.3561 | 0 | 0 | 0 | hv | 0 |  |  | 0.3984 |  | -1 | FALSE | 1 | 1 | TRUE | 100
299 |  |  | 1215 | 1214 | 312 | 225 | 63 | 51.0527 | 1.5407 | 0 | 0 | 0 | hv | 0 |  |  | 2.4591 |  | 1 | FALSE | 1 | 1 | TRUE | 100
300 |  |  | 1218 | 1217 | 1188 | 380 | 225 | 42.5851 | 0.90169 | 0 | 0 | 0 | hv | 0 |  |  | 0.1 |  | 1 | FALSE | 1 | 1 | TRUE | 100
301 |  |  | 2532 | 1219 | 99.999 | 380 | 20 | 8.8314 | 0.1807 | 0 | 0 | 0 | hv | [6 empty] | FALSE | 1 | 1 | TRUE | 100
302 |  |  | 2559 | 1220 | 99.999 | 380 | 20 | 9.2192 | 0.1794 | 0 | 0 | 0 | hv | [6 empty] | FALSE | 1 | 1 | TRUE | 100
303 |  |  | 2532 | 1221 | 1186 | 380 | 225 | -13.3068 | 0.17197 | 0 | 0 | 0 | hv | [6 empty] | FALSE | 1 | 1 | TRUE | 100
304 |  |  | 2559 | 1221 | 1186 | 380 | 225 | -9.1183 | 0.16485 | 0 | 0 | 0 | hv | [6 empty] | FALSE | 1 | 1 | TRUE | 100
305 |  |  | 1229 | 1228 | 1186 | 380 | 225 | 29.4888 | 0.37833 | 0 | 0 | 0 | hv | [6 empty] | FALSE | 1 | 1 | TRUE | 100
306 |  |  | 1229 | 1228 | 1186 | 380 | 225 | 29.4889 | 0.38545 | 0 | 0 | 0 | hv | [6 empty] | FALSE | 1 | 1 | TRUE | 100
307 |  |  | 1233 | 1232 | 604 | 225 | 45 | 71.1321 | 1.8609 | 0 | 0 | 0 | hv | 0 |  |  | 6.015 |  | -1 | FALSE | 1 | 1 | TRUE | 100
308 |  |  | 1233 | 1231 | 342 | 225 | 45 | 55.6196 | 1.5404 | 0 | 0 | 0 | hv | 0 |  |  | 4.9431 |  | -1 | FALSE | 1 | 1 | TRUE | 100
309 |  |  | 2560 | 1245 | 99.999 | 380 | 20 | 13.8828 | 0.3677 | 0 | 0 | 0 | hv | 0 |  |  | 5.042 |  | 1 | FALSE | 1 | 1 | TRUE | 100
310 |  |  | 2533 | 1246 | 606 | 380 | 225 | -2.9501 | 0.26846 | 0 | 0 | 0 | hv | 0 |  |  | 0.5027 |  | 1 | FALSE | 1 | 1 | TRUE | 100
311 |  |  | 2560 | 1246 | 606 | 380 | 225 | -4.3265 | 0.18483 | 0 | 0 | 0 | hv | 0 |  |  | 0.5027 |  | 1 | FALSE | 1 | 1 | TRUE | 100
312 |  |  | 1247 | 1246 | 1188 | 380 | 225 | 29.3019 | 0.87199 | 0 | 0 | 0 | hv | [6 empty] | FALSE | 1 | 1 | TRUE | 100
313 |  |  | 1252 | 1251 | 446 | 225 | 63 | 56.0478 | 1.3741 | 0 | 0 | 0 | hv | 0 |  |  | 3.5676 |  | -1 | FALSE | 1 | 1 | TRUE | 100
314 |  |  | 2534 | 1269 | 1186 | 380 | 225 | -13.307 | 0.18027 | 0 | 0 | 0 | hv | [6 empty] | FALSE | 1 | 1 | TRUE | 100
315 |  |  | 2561 | 1269 | 606 | 380 | 225 | -6.6781 | 0.26846 | 0 | 0 | 0 | hv | 0 |  |  | 0.3984 |  | -1 | FALSE | 1 | 1 | TRUE | 100
316 |  |  | 2584 | 1269 | 1186 | 380 | 225 | -6.1654 | 0.25499 | 0 | 0 | 0 | hv | 0 |  |  | 0.3984 |  | -1 | FALSE | 1 | 1 | TRUE | 100
317 |  |  | 2594 | 1269 | 1186 | 380 | 225 | -13.6353 | 0.17197 | 0 | 0 | 0 | hv | [6 empty] | FALSE | 1 | 1 | TRUE | 100
318 |  |  | 2535 | 1272 | 99.999 | 225 | 20 | 7.017 | 0.2568 | 0 | 0 | 0 | hv | [6 empty] | FALSE | 1 | 1 | TRUE | 100
319 |  |  | 1280 | 1278 | 435 | 225 | 63 | 51.4929 | 1.5469 | 0 | 0 | 0 | hv | 0 |  |  | 1.0877 |  | -1 | FALSE | 1 | 1 | TRUE | 100
320 |  |  | 2562 | 1277 | 99.999 | 380 | 20 | 8.3169 | 0.3359 | 0 | 0 | 0 | hv | [6 empty] | FALSE | 1 | 1 | TRUE | 100
321 |  |  | 2536 | 1280 | 1186 | 380 | 225 | -5.428 | 0.27159 | 0 | 0 | 0 | hv | 0 |  |  | 0.0999 |  | -1 | FALSE | 1 | 1 | TRUE | 100
322 |  |  | 2562 | 1281 | 1186 | 380 | 225 | -5.2625 | 0.25499 | 0 | 0 | 0 | hv | 0 |  |  | 0.0999 |  | -1 | FALSE | 1 | 1 | TRUE | 100
323 |  |  | 1282 | 1279 | 1186 | 380 | 225 | 29.7341 | 0.37003 | 0 | 0 | 0 | hv | 0 |  |  | 0.0999 |  | -1 | FALSE | 1 | 1 | TRUE | 100
324 |  |  | 1293 | 1292 | 435 | 225 | 63 | 54.3228 | 1.3746 | 0 | 0 | 0 | hv | 0 |  |  | 0.1002 |  | 1 | FALSE | 1 | 1 | TRUE | 100
325 |  |  | 1293 | 1291 | 435 | 225 | 63 | 55.7039 | 1.6326 | 0 | 0 | 0 | hv | 0 |  |  | 1.0877 |  | -1 | FALSE | 1 | 1 | TRUE | 100
326 |  |  | 1293 | 1291 | 435 | 225 | 63 | 53.0391 | 1.5469 | 0 | 0 | 0 | hv | 0 |  |  | 0.1002 |  | 1 | FALSE | 1 | 1 | TRUE | 100
327 |  |  | 2563 | 1306 | 99.999 | 380 | 20 | 8.9352 | 0.1787 | 0 | 0 | 0 | hv | [6 empty] | FALSE | 1 | 1 | TRUE | 100
328 |  |  | 2595 | 1307 | 99.999 | 380 | 20 | 9.1223 | 0.1842 | 0 | 0 | 0 | hv | [6 empty] | FALSE | 1 | 1 | TRUE | 100
329 |  |  | 1311 | 1309 | 1184 | 380 | 225 | 32.3906 | 0.3848 | 0 | 0 | 0 | hv | [6 empty] | FALSE | 1 | 1 | TRUE | 100
330 |  |  | 2563 | 1308 | 1187 | 380 | 225 | -13.482 | 0.18042 | 0 | 0 | 0 | hv | [6 empty] | FALSE | 1 | 1 | TRUE | 100
331 |  |  | 2585 | 1309 | 1187 | 380 | 225 | -8.7974 | 0.17211 | 0 | 0 | 0 | hv | [6 empty] | FALSE | 1 | 1 | TRUE | 100
332 |  |  | 2595 | 1309 | 1187 | 380 | 225 | -9.2076 | 0.14838 | 0 | 0 | 0 | hv | [6 empty] | FALSE | 1 | 1 | TRUE | 100
333 |  |  | 1319 | 1317 | 99.999 | 63 | 20 | 60.3276 | 3.225 | 0 | 0 | 0 | hv | 0 |  |  | 0.1 |  | 1 | FALSE | 1 | 1 | TRUE | 100
334 |  |  | 1321 | 1319 | 435 | 225 | 63 | 54.4085 | 1.3746 | 0 | 0 | 0 | hv | 0 |  |  | 2.1523 |  | -1 | FALSE | 1 | 1 | TRUE | 100
335 |  |  | 1321 | 1318 | 724 | 225 | 63 | 88.104 | 1.2156 | 0 | 0 | 0 | hv | 0 |  |  | 2.534 |  | -1 | FALSE | 1 | 1 | TRUE | 100
336 |  |  | 1323 | 1322 | 435 | 225 | 63 | 49.8624 | 1.5895 | 0 | 0 | 0 | hv | 0 |  |  | 4.6711 |  | -1 | FALSE | 1 | 1 | TRUE | 100
337 |  |  | 1323 | 1322 | 446 | 225 | 63 | 52.969 | 1.5155 | 0 | 0 | 0 | hv | 0 |  |  | 4.7618 |  | -1 | FALSE | 1 | 1 | TRUE | 100
338 |  |  | 1323 | 1322 | 435 | 225 | 63 | 48.4054 | 1.6756 | 0 | 0 | 0 | hv | 0 |  |  | 3.568 |  | -1 | FALSE | 1 | 1 | TRUE | 100
339 |  |  | 1328 | 1327 | 1186 | 380 | 225 | 29.4057 | 0.37833 | 0 | 0 | 0 | hv | 0 |  |  | 0.5027 |  | 1 | FALSE | 1 | 1 | TRUE | 100
340 |  |  | 2537 | 1333 | 99.999 | 380 | 20 | 14.7414 | 0.3733 | 0 | 0 | 0 | hv | [6 empty] | FALSE | 1 | 1 | TRUE | 100
341 |  |  | 2564 | 1334 | 99.999 | 380 | 20 | 14.6861 | 0.3781 | 0 | 0 | 0 | hv | [6 empty] | FALSE | 1 | 1 | TRUE | 100
342 |  |  | 2537 | 1335 | 567 | 380 | 225 | -8.1711 | 0.25515 | 0 | 0 | 0 | hv | [6 empty] | FALSE | 1 | 1 | TRUE | 100
343 |  |  | 2564 | 1335 | 581 | 380 | 225 | -7.9714 | 0.27365 | 0 | 0 | 0 | hv | [6 empty] | FALSE | 1 | 1 | TRUE | 100
344 |  |  | 1336 | 1335 | 581 | 380 | 225 | 20.284 | 0.46654 | 0 | 0 | 0 | hv | [6 empty] | FALSE | 1 | 1 | TRUE | 100
345 |  |  | 1360 | 1359 | 432 | 225 | 63 | 49.0019 | 1.4165 | 0 | 0 | 0 | hv | 0 |  |  | 1.088 |  | -1 | FALSE | 1 | 1 | TRUE | 100
346 |  |  | 1360 | 1359 | 432 | 225 | 63 | 53.9576 | 1.6982 | 0 | 0 | 0 | hv | 0 |  |  | 2.1526 |  | -1 | FALSE | 1 | 1 | TRUE | 100
347 |  |  | 1360 | 1359 | 432 | 225 | 63 | 48.7543 | 1.6809 | 0 | 0 | 0 | hv | 0 |  |  | 2.1526 |  | -1 | FALSE | 1 | 1 | TRUE | 100
348 |  |  | 1362 | 1361 | 446 | 225 | 63 | 52.8783 | 1.4094 | 0 | 0 | 0 | hv | 0 |  |  | 4.671 |  | -1 | FALSE | 1 | 1 | TRUE | 100
349 |  |  | 1375 | 1372 | 99.999 | 225 | 20 | 35.575 | 1.1852 | 0 | 0 | 0 | hv | [6 empty] | FALSE | 1 | 1 | TRUE | 100
350 |  |  | 1376 | 1374 | 99.999 | 225 | 20 | 35.575 | 1.1852 | 0 | 0 | 0 | hv | [6 empty] | FALSE | 1 | 1 | TRUE | 100
351 |  |  | 1377 | 1373 | 99.999 | 225 | 20 | 35.575 | 1.1852 | 0 | 0 | 0 | hv | [6 empty] | FALSE | 1 | 1 | TRUE | 100
352 |  |  | 1378 | 1371 | 99.999 | 225 | 20 | 35.575 | 1.1852 | 0 | 0 | 0 | hv | [6 empty] | FALSE | 1 | 1 | TRUE | 100
353 |  |  | 1382 | 1381 | 292 | 150 | 63 | 38.684 | 0.89556 | 0 | 0 | 0 | hv | 0 |  |  | 9.4092 |  | 1 | FALSE | 1 | 1 | TRUE | 100
354 |  |  | 1382 | 1381 | 292 | 150 | 63 | 38.684 | 0.89556 | 0 | 0 | 0 | hv | 0 |  |  | 9.4091 |  | 1 | FALSE | 1 | 1 | TRUE | 100
355 |  |  | 2538 | 1406 | 1184 | 380 | 225 | -5.0917 | 0.27824 | 0 | 0 | 0 | hv | [6 empty] | FALSE | 1 | 1 | TRUE | 100
356 |  |  | 2565 | 1406 | 1184 | 380 | 225 | -7.3819 | 0.17168 | 0 | 0 | 0 | hv | [6 empty] | FALSE | 1 | 1 | TRUE | 100
357 |  |  | 1443 | 1442 | 99.999 | 225 | 20 | 35.575 | 1.1852 | 0 | 0 | 0 | hv | [6 empty] | FALSE | 1 | 1 | TRUE | 100
358 |  |  | 1461 | 1459 | 446 | 225 | 63 | 55.3553 | 1.8059 | 0 | 0 | 0 | hv | 0 |  |  | 3.5676 |  | -1 | FALSE | 1 | 1 | TRUE | 100
359 |  |  | 1461 | 1459 | 435 | 225 | 63 | 54.0672 | 1.4607 | 0 | 0 | 0 | hv | 0 |  |  | 2.1527 |  | -1 | FALSE | 1 | 1 | TRUE | 100
360 |  |  | 1461 | 1460 | 435 | 225 | 63 | 54.2259 | 0.85086 | 0 | 0 | 0 | hv | 0 |  |  | 4.4891 |  | -1 | FALSE | 1 | 1 | TRUE | 100
361 |  |  | 1466 | 1464 | 435 | 225 | 63 | 49.3518 | 1.7269 | 0 | 0 | 0 | hv | 0 |  |  | 2.3441 |  | -1 | FALSE | 1 | 1 | TRUE | 100
362 |  |  | 1466 | 1464 | 435 | 225 | 63 | 51.8418 | 1.7187 | 0 | 0 | 0 | hv | 0 |  |  | 2.5343 |  | -1 | FALSE | 1 | 1 | TRUE | 100
363 |  |  | 1466 | 1465 | 724 | 225 | 63 | 84.6752 | 1.4299 | 0 | 0 | 0 | hv | 0 |  |  | 2.3441 |  | -1 | FALSE | 1 | 1 | TRUE | 100
364 |  |  | 1476 | 1475 | 723 | 225 | 63 | 85.8415 | 1.3 | 0 | 0 | 0 | hv | 0 |  |  | 2.1526 |  | -1 | FALSE | 1 | 1 | TRUE | 100
365 |  |  | 1476 | 1475 | 723 | 225 | 63 | 88.4114 | 1.2428 | 0 | 0 | 0 | hv | 0 |  |  | 2.5336 |  | -1 | FALSE | 1 | 1 | TRUE | 100
366 |  |  | 1512 | 1511 | 1186 | 380 | 225 | 29.4052 | 0.33682 | 0 | 0 | 0 | hv | 0 |  |  | 4.6025 |  | 1 | FALSE | 1 | 1 | TRUE | 100
367 |  |  | 1525 | 1524 | 312 | 225 | 63 | 51.6619 | 1.2942 | 0 | 0 | 0 | hv | 0 |  |  | 2.1523 |  | -1 | FALSE | 1 | 1 | TRUE | 100
368 |  |  | 675 | 1554 | 1184 | 380 | 380 | 0.40444 | 0.049728 | 0 | -0.05152 | 1.87 | hv | [6 empty] | FALSE | 1 | 1 | TRUE | 100
369 |  |  | 1554 | 1552 | 606 | 380 | 225 | 25.9807 | 0.41147 | 0 | 0 | 0 | hv | 0 |  |  | 0.5964 |  | -1 | FALSE | 1 | 1 | TRUE | 100
370 |  |  | 1559 | 1558 | 313 | 225 | 63 | 71.3633 | 1.4467 | 0 | 0 | 0 | hv | 0 |  |  | 6.2793 |  | -1 | FALSE | 1 | 1 | TRUE | 100
371 |  |  | 1561 | 1560 | 312 | 225 | 63 | 51.7909 | 1.5101 | 0 | 0 | 0 | hv | 0 |  |  | 3.1946 |  | -1 | FALSE | 1 | 1 | TRUE | 100
372 |  |  | 2539 | 1571 | 99.999 | 380 | 20 | 9.2745 | 0.1773 | 0 | 0 | 0 | hv | 0 |  |  | 1.4778 |  | -1 | FALSE | 1 | 1 | TRUE | 100
373 |  |  | 2586 | 1570 | 99.999 | 380 | 20 | 9.3231 | 0.1856 | 0 | 0 | 0 | hv | [6 empty] | FALSE | 1 | 1 | TRUE | 100
374 |  |  | 2539 | 1574 | 1184 | 380 | 225 | -9.3486 | 0.13142 | 0 | 0 | 0 | hv | [6 empty] | FALSE | 1 | 1 | TRUE | 100
375 |  |  | 2566 | 1572 | 1184 | 380 | 225 | -6.404 | 0.31968 | 0 | 0 | 0 | hv | [6 empty] | FALSE | 1 | 1 | TRUE | 100
376 |  |  | 2586 | 1574 | 1184 | 380 | 225 | -9.4311 | 0.17997 | 0 | 0 | 0 | hv | [6 empty] | FALSE | 1 | 1 | TRUE | 100
377 |  |  | 2596 | 1573 | 1184 | 380 | 225 | -8.6107 | 0.17997 | 0 | 0 | 0 | hv | [6 empty] | FALSE | 1 | 1 | TRUE | 100
378 |  |  | 1575 | 1572 | 1184 | 380 | 225 | 32.0627 | 0.3848 | 0 | 0 | 0 | hv | [6 empty] | FALSE | 1 | 1 | TRUE | 100
379 |  |  | 1578 | 1577 | 436 | 225 | 63 | 49.977 | 1.5931 | 0 | 0 | 0 | hv | 0 |  |  | 4.7618 |  | -1 | FALSE | 1 | 1 | TRUE | 100
380 |  |  | 1578 | 1577 | 436 | 225 | 63 | 49.977 | 1.5931 | 0 | 0 | 0 | hv | 0 |  |  | 3.6606 |  | -1 | FALSE | 1 | 1 | TRUE | 100
381 |  |  | 1578 | 1577 | 446 | 225 | 63 | 51.1233 | 1.6297 | 0 | 0 | 0 | hv | 0 |  |  | 5.8381 |  | -1 | FALSE | 1 | 1 | TRUE | 100
382 |  |  | 1581 | 1580 | 1186 | 380 | 225 | 32.3625 | 0.40205 | 0 | 0 | 0 | hv | [6 empty] | FALSE | 1 | 1 | TRUE | 100
383 |  |  | 1592 | 1591 | 435 | 225 | 63 | 53.295 | 1.4951 | 0 | 0 | 0 | hv | 0 |  |  | 1.2835 |  | -1 | FALSE | 1 | 1 | TRUE | 100
384 |  |  | 1592 | 1591 | 435 | 225 | 63 | 53.295 | 1.4951 | 0 | 0 | 0 | hv | 0 |  |  | 1.2835 |  | -1 | FALSE | 1 | 1 | TRUE | 100
385 |  |  | 1619 | 1618 | 434 | 225 | 63 | 54.4543 | 1.3545 | 0 | 0 | 0 | hv | 0 |  |  | 2.1526 |  | -1 | FALSE | 1 | 1 | TRUE | 100
386 |  |  | 1621 | 1620 | 435 | 225 | 63 | 53.9889 | 1.7269 | 0 | 0 | 0 | hv | 0 |  |  | 6.8904 |  | -1 | FALSE | 1 | 1 | TRUE | 100
387 |  |  | 1621 | 1620 | 435 | 225 | 63 | 54.7516 | 1.3576 | 0 | 0 | 0 | hv | 0 |  |  | 6.8904 |  | -1 | FALSE | 1 | 1 | TRUE | 100
388 |  |  | 1626 | 1625 | 290 | 150 | 45 | 81.4296 | 1.3018 | 0 | 0 | 0 | hv | 0 |  |  | 13.9413 |  | -1 | FALSE | 1 | 1 | TRUE | 100
389 |  |  | 2026 | 1629 | 473 | 225 | 225 | 4.298 | 0.056287 | 0 | 0 | -6.32 | hv | [6 empty] | FALSE | 1 | 1 | TRUE | 100
390 |  |  | 1632 | 1631 | 312 | 225 | 63 | 50.7437 | 1.5101 | 0 | 0 | 0 | hv | 0 |  |  | 6.2793 |  | -1 | FALSE | 1 | 1 | TRUE | 100
391 |  |  | 1636 | 1635 | 1188 | 380 | 225 | 28.8792 | 0.37897 | 0 | 0 | 0 | hv | [6 empty] | FALSE | 1 | 1 | TRUE | 100
392 |  |  | 1636 | 1635 | 1188 | 380 | 225 | 29.7027 | 0.40273 | 0 | 0 | 0 | hv | [6 empty] | FALSE | 1 | 1 | TRUE | 100
393 |  |  | 1636 | 1635 | 1188 | 380 | 225 | 29.2083 | 0.3861 | 0 | 0 | 0 | hv | [6 empty] | FALSE | 1 | 1 | TRUE | 100
394 |  |  | 1647 | 1646 | 446 | 225 | 63 | 55.3303 | 0.70468 | 0 | 0 | 0 | hv | 0 |  |  | 4.2146 |  | -1 | FALSE | 1 | 1 | TRUE | 100
395 |  |  | 1649 | 1644 | 446 | 225 | 63 | 55.3303 | 0.70468 | 0 | 0 | 0 | hv | 0 |  |  | 4.2146 |  | -1 | FALSE | 1 | 1 | TRUE | 100
396 |  |  | 1647 | 1646 | 446 | 225 | 63 | 55.3303 | 0.70468 | 0 | 0 | 0 | hv | 0 |  |  | 4.2146 |  | -1 | FALSE | 1 | 1 | TRUE | 100
397 |  |  | 1648 | 1645 | 446 | 225 | 63 | 55.3303 | 0.70468 | 0 | 0 | 0 | hv | 0 |  |  | 4.2146 |  | -1 | FALSE | 1 | 1 | TRUE | 100
398 |  |  | 1658 | 1655 | 99.999 | 225 | 20 | 0.083972 | 0.0078999 | 0 | 0 | 0 | hv | [6 empty] | FALSE | 1 | 1 | TRUE | 100
399 |  |  | 1658 | 1654 | 99.999 | 225 | 20 | 0.083972 | 0.0078999 | 0 | 0 | 0 | hv | [6 empty] | FALSE | 1 | 1 | TRUE | 100
400 |  |  | 1657 | 1656 | 99.999 | 225 | 20 | 0.083972 | 0.0078999 | 0 | 0 | 0 | hv | [6 empty] | FALSE | 1 | 1 | TRUE | 100
401 |  |  | 1678 | 1673 | 99.999 | 225 | 20 | 35.575 | 1.1852 | 0 | 0 | 0 | hv | [6 empty] | FALSE | 1 | 1 | TRUE | 100
402 |  |  | 1676 | 1675 | 99.999 | 225 | 20 | 35.575 | 1.1852 | 0 | 0 | 0 | hv | [6 empty] | FALSE | 1 | 1 | TRUE | 100
403 |  |  | 1677 | 1674 | 99.999 | 225 | 20 | 35.575 | 1.1852 | 0 | 0 | 0 | hv | [6 empty] | FALSE | 1 | 1 | TRUE | 100
404 |  |  | 1686 | 1685 | 435 | 225 | 63 | 54.0748 | 1.7187 | 0 | 0 | 0 | hv | 0 |  |  | 1.42 |  | 1 | FALSE | 1 | 1 | TRUE | 100
405 |  |  | 1693 | 1692 | 435 | 225 | 63 | 54.8381 | 1.3746 | 0 | 0 | 0 | hv | 0 |  |  | 2.6695 |  | 1 | FALSE | 1 | 1 | TRUE | 100
406 |  |  | 1693 | 1691 | 435 | 225 | 63 | 53.9788 | 1.3746 | 0 | 0 | 0 | hv | 0 |  |  | 5.3742 |  | 1 | FALSE | 1 | 1 | TRUE | 100
407 |  |  | 1703 | 1702 | 446 | 225 | 63 | 55.3461 | 1.4977 | 0 | 0 | 0 | hv | 0 |  |  | 1.381 |  | -1 | FALSE | 1 | 1 | TRUE | 100
408 |  |  | 1703 | 1702 | 446 | 225 | 63 | 49.7181 | 1.7443 | 0 | 0 | 0 | hv | 0 |  |  | 3.6606 |  | -1 | FALSE | 1 | 1 | TRUE | 100
409 |  |  | 2587 | 1705 | 99.999 | 225 | 20 | 5.0615 | 0.2193 | 0 | 0 | 0 | hv | [6 empty] | FALSE | 1 | 1 | TRUE | 100
410 |  |  | 1714 | 1713 | 606 | 380 | 225 | 29.422 | 0.43208 | 0 | 0 | 0 | hv | 0 |  |  | 0.3984 |  | -1 | FALSE | 1 | 1 | TRUE | 100
411 |  |  | 1714 | 1712 | 1187 | 380 | 225 | 31.979 | 0.39408 | 0 | 0 | 0 | hv | [6 empty] | FALSE | 1 | 1 | TRUE | 100
412 |  |  | 1714 | 1712 | 1187 | 380 | 225 | 31.3213 | 0.37865 | 0 | 0 | 0 | hv | [6 empty] | FALSE | 1 | 1 | TRUE | 100
413 |  |  | 1726 | 1725 | 99.999 | 150 | 63 | 11.9834 | 0.59109 | 0 | 0 | 0 | hv | 0 |  |  | 2.3438 |  | -1 | FALSE | 1 | 1 | TRUE | 100
414 |  |  | 1728 | 1727 | 446 | 225 | 63 | 52.1595 | 0.73144 | 0 | 0 | 0 | hv | 0 |  |  | 3.1946 |  | -1 | FALSE | 1 | 1 | TRUE | 100
415 |  |  | 1728 | 1727 | 724 | 225 | 63 | 88.49 | 1.2301 | 0 | 0 | 0 | hv | 0 |  |  | 3.568 |  | -1 | FALSE | 1 | 1 | TRUE | 100
416 |  |  | 1733 | 1732 | 311 | 225 | 63 | 51.4358 | 1.3329 | 0 | 0 | 0 | hv | 0 |  |  | 1.088 |  | -1 | FALSE | 1 | 1 | TRUE | 100
417 |  |  | 2567 | 1731 | 99.999 | 380 | 20 | 15.5481 | 0.1904 | 0 | 0 | 0 | hv | [6 empty] | FALSE | 1 | 1 | TRUE | 100
418 |  |  | 2541 | 1733 | 600 | 380 | 225 | -4.9957 | 0.3114 | 0 | 0 | 0 | hv | 0 |  |  | 0.2005 |  | 1 | FALSE | 1 | 1 | TRUE | 100
419 |  |  | 2567 | 1733 | 600 | 380 | 225 | -4.8281 | 0.2826 | 0 | 0 | 0 | hv | 0 |  |  | 0.2005 |  | 1 | FALSE | 1 | 1 | TRUE | 100
420 |  |  | 1738 | 1737 | 606 | 380 | 225 | 25.1009 | 0.48238 | 0 | 0 | 0 | hv | 0 |  |  | 0.5964 |  | -1 | FALSE | 1 | 1 | TRUE | 100
421 |  |  | 1738 | 1737 | 606 | 380 | 225 | 24.052 | 0.50359 | 0 | 0 | 0 | hv | 0 |  |  | 0.5964 |  | -1 | FALSE | 1 | 1 | TRUE | 100
422 |  |  | 1750 | 1749 | 99.999 | 63 | 20 | 7.9138 | 0.2016 | 0 | 0 | 0 | hv | [6 empty] | FALSE | 1 | 1 | TRUE | 100
423 |  |  | 1751 | 1748 | 99.999 | 225 | 20 | 7.9036 | 0.1975 | 0 | 0 | 0 | hv | [6 empty] | FALSE | 1 | 1 | TRUE | 100
424 |  |  | 1769 | 1768 | 312 | 225 | 63 | 51.3553 | 1.356 | 0 | 0 | 0 | hv | 0 |  |  | 0.1002 |  | 1 | FALSE | 1 | 1 | TRUE | 100
425 |  |  | 1776 | 1775 | 1186 | 380 | 225 | 29.4059 | 0.39375 | 0 | 0 | 0 | hv | 0 |  |  | 0.1 |  | 1 | FALSE | 1 | 1 | TRUE | 100
426 |  |  | 1776 | 1775 | 1182 | 380 | 225 | 29.3068 | 0.39242 | 0 | 0 | 0 | hv | 0 |  |  | 0.1 |  | 1 | FALSE | 1 | 1 | TRUE | 100
427 |  |  | 1784 | 1783 | 453 | 225 | 45 | 72.0672 | 2.2369 | 0 | 0 | 0 | hv | 0 |  |  | 12.7401 |  | -1 | FALSE | 1 | 1 | TRUE | 100
428 |  |  | 2542 | 1785 | 99.999 | 380 | 20 | 9.2604 | 0.1655 | 0 | 0 | 0 | hv | [6 empty] | FALSE | 1 | 1 | TRUE | 100
429 |  |  | 2542 | 1786 | 1186 | 380 | 225 | -7.0652 | 0.13995 | 0 | 0 | 0 | hv | [6 empty] | FALSE | 1 | 1 | TRUE | 100
430 |  |  | 1788 | 1787 | 1186 | 380 | 225 | 29.4889 | 0.38545 | 0 | 0 | 0 | hv | 0 |  |  | 0.2005 |  | 1 | FALSE | 1 | 1 | TRUE | 100
431 |  |  | 1796 | 1795 | 1186 | 380 | 225 | 29.4057 | 0.37833 | 0 | 0 | 0 | hv | 0 |  |  | 0.5027 |  | 1 | FALSE | 1 | 1 | TRUE | 100
432 |  |  | 2543 | 1797 | 99.999 | 225 | 20 | 14.5501 | 0.053299 | 0 | 0 | 0 | hv | [6 empty] | FALSE | 1 | 1 | TRUE | 100
433 |  |  | 2568 | 1798 | 99.999 | 225 | 20 | 14.5501 | 0.053299 | 0 | 0 | 0 | hv | 0 |  |  | 5.042 |  | 1 | FALSE | 1 | 1 | TRUE | 100
434 |  |  | 1807 | 1806 | 435 | 225 | 63 | 54.5043 | 1.7187 | 0 | 0 | 0 | hv | 0 |  |  | 2.4394 |  | -1 | FALSE | 1 | 1 | TRUE | 100
435 |  |  | 1807 | 1806 | 435 | 225 | 63 | 54.8276 | 0.85913 | 0 | 0 | 0 | hv | 0 |  |  | 2.4394 |  | -1 | FALSE | 1 | 1 | TRUE | 100
436 |  |  | 2544 | 1810 | 99.999 | 380 | 20 | 8.4626 | 0.3428 | 0 | 0 | 0 | hv | [6 empty] | FALSE | 1 | 1 | TRUE | 100
437 |  |  | 2544 | 1811 | 1186 | 380 | 225 | -5.5128 | 0.32852 | 0 | 0 | 0 | hv | [6 empty] | FALSE | 1 | 1 | TRUE | 100
438 |  |  | 2597 | 1823 | 99.999 | 380 | 20 | 15.773 | 0.3747 | 0 | 0 | 0 | hv | [6 empty] | FALSE | 1 | 1 | TRUE | 100
439 |  |  | 1826 | 1824 | 600 | 380 | 225 | 25.439 | 0.7062 | 0 | 0 | 0 | hv | [6 empty] | FALSE | 1 | 1 | TRUE | 100
440 |  |  | 2588 | 1824 | 600 | 380 | 225 | -4.1658 | 0.2994 | 0 | 0 | 0 | hv | [6 empty] | FALSE | 1 | 1 | TRUE | 100
441 |  |  | 2597 | 1824 | 600 | 380 | 225 | -6.5272 | 0.2118 | 0 | 0 | 0 | hv | [6 empty] | FALSE | 1 | 1 | TRUE | 100
442 |  |  | 1831 | 1830 | 312 | 225 | 63 | 52.5887 | 1.399 | 0 | 0 | 0 | hv | 0 |  |  | 3.1946 |  | -1 | FALSE | 1 | 1 | TRUE | 100
443 |  |  | 1831 | 1830 | 312 | 225 | 63 | 52.5887 | 1.399 | 0 | 0 | 0 | hv | 0 |  |  | 2.1526 |  | -1 | FALSE | 1 | 1 | TRUE | 100
444 |  |  | 1857 | 1856 | 446 | 225 | 63 | 49.6223 | 1.4977 | 0 | 0 | 0 | hv | 0 |  |  | 1.1122 |  | 1 | FALSE | 1 | 1 | TRUE | 100
445 |  |  | 1857 | 1856 | 446 | 225 | 63 | 58.4342 | 1.7002 | 0 | 0 | 0 | hv | 0 |  |  | 1.2146 |  | 1 | FALSE | 1 | 1 | TRUE | 100
446 |  |  | 1860 | 1859 | 1186 | 380 | 225 | 29.4053 | 0.34513 | 0 | 0 | 0 | hv | 0 |  |  | 0.5027 |  | 1 | FALSE | 1 | 1 | TRUE | 100
447 |  |  | 1863 | 1862 | 99.999 | 225 | 20 | 0.083972 | 0.0078999 | 0 | 0 | 0 | hv | [6 empty] | FALSE | 1 | 1 | TRUE | 100
448 |  |  | 1871 | 1886 | 99.999 | 63 | 63 | 0.035666 | 0.0171 | 0 | -0.03 | 4.32 | hv | [6 empty] | FALSE | 1 | 1 | TRUE | 100
449 |  |  | 1874 | 1873 | 436 | 225 | 63 | 48.9477 | 1.6965 | 0 | 0 | 0 | hv | 0 |  |  | 1.2835 |  | -1 | FALSE | 1 | 1 | TRUE | 100
450 |  |  | 1874 | 1872 | 435 | 225 | 63 | 54.2413 | 1.5469 | 0 | 0 | 0 | hv | 0 |  |  | 1.2835 |  | -1 | FALSE | 1 | 1 | TRUE | 100
451 |  |  | 1876 | 1875 | 435 | 225 | 63 | 54.5641 | 1.71 | 0 | 0 | 0 | hv | 0 |  |  | 2.439 |  | -1 | FALSE | 1 | 1 | TRUE | 100
452 |  |  | 1878 | 1877 | 726 | 225 | 63 | 88.921 | 1.2335 | 0 | 0 | 0 | hv | 0 |  |  | 1.088 |  | -1 | FALSE | 1 | 1 | TRUE | 100
453 |  |  | 1878 | 1877 | 726 | 225 | 63 | 88.9208 | 1.219 | 0 | 0 | 0 | hv | 0 |  |  | 1.088 |  | -1 | FALSE | 1 | 1 | TRUE | 100
454 |  |  | 2545 | 1888 | 99.999 | 150 | 63 | 14.738 | 0.89329 | 0 | 0 | 0 | hv | [6 empty] | FALSE | 1 | 1 | TRUE | 100
455 |  |  | 2604 | 1897 | 99.999 | 380 | 20 | 21.3002 | 0.4813 | 0 | 0 | 0 | hv | [6 empty] | FALSE | 1 | 1 | TRUE | 100
456 |  |  | 2604 | 1898 | 557 | 380 | 225 | -2.9042 | 0.25455 | 0 | 0 | 0 | hv | [6 empty] | FALSE | 1 | 1 | TRUE | 100
457 |  |  | 1899 | 1898 | 557 | 380 | 225 | 26.8505 | 0.44337 | 0 | 0 | 0 | hv | 0 |  |  | 0.3984 |  | -1 | FALSE | 1 | 1 | TRUE | 100
458 |  |  | 1901 | 1900 | 435 | 225 | 63 | 48.4919 | 1.7013 | 0 | 0 | 0 | hv | 0 |  |  | 2.8182 |  | -1 | FALSE | 1 | 1 | TRUE | 100
459 |  |  | 1919 | 1917 | 99.999 | 225 | 20 | 0.083972 | 0.0078999 | 0 | 0 | 0 | hv | [6 empty] | FALSE | 1 | 1 | TRUE | 100
460 |  |  | 1919 | 1918 | 99.999 | 225 | 20 | 0.083972 | 0.0078999 | 0 | 0 | 0 | hv | [6 empty] | FALSE | 1 | 1 | TRUE | 100
461 |  |  | 1919 | 1916 | 99.999 | 225 | 20 | 0.083972 | 0.0078999 | 0 | 0 | 0 | hv | [6 empty] | FALSE | 1 | 1 | TRUE | 100
462 |  |  | 1924 | 1923 | 99.999 | 225 | 20 | 0.083972 | 0.0078999 | 0 | 0 | 0 | hv | [6 empty] | FALSE | 1 | 1 | TRUE | 100
463 |  |  | 1937 | 1936 | 99.999 | 225 | 20 | 0.083972 | 0.0078999 | 0 | 0 | 0 | hv | [6 empty] | FALSE | 1 | 1 | TRUE | 100
464 |  |  | 1957 | 1955 | 435 | 225 | 63 | 54.3326 | 1.7187 | 0 | 0 | 0 | hv | 0 |  |  | 3.568 |  | -1 | FALSE | 1 | 1 | TRUE | 100
465 |  |  | 1957 | 1955 | 435 | 225 | 63 | 54.3326 | 1.7187 | 0 | 0 | 0 | hv | 0 |  |  | 4.2149 |  | -1 | FALSE | 1 | 1 | TRUE | 100
466 |  |  | 1957 | 1956 | 99.999 | 225 | 150 | 12.7455 | 0.3556 | 0 | 0 | 0 | hv | 0 |  |  | 1.2146 |  | 1 | FALSE | 1 | 1 | TRUE | 100
467 |  |  | 1963 | 1961 | 435 | 225 | 63 | 50.9725 | 1.3663 | 0 | 0 | 0 | hv | 0 |  |  | 2.5336 |  | -1 | FALSE | 1 | 1 | TRUE | 100
468 |  |  | 1968 | 1967 | 312 | 225 | 63 | 50.3751 | 1.5407 | 0 | 0 | 0 | hv | 0 |  |  | 3.2876 |  | -1 | FALSE | 1 | 1 | TRUE | 100
469 |  |  | 1968 | 1967 | 312 | 225 | 63 | 51.1759 | 1.5407 | 0 | 0 | 0 | hv | 0 |  |  | 4.3065 |  | -1 | FALSE | 1 | 1 | TRUE | 100
470 |  |  | 1968 | 1966 | 435 | 225 | 63 | 51.7621 | 1.8905 | 0 | 0 | 0 | hv | 0 |  |  | 2.3441 |  | -1 | FALSE | 1 | 1 | TRUE | 100
471 |  |  | 1979 | 1975 | 99.999 | 225 | 20 | 11.4977 | 0.1857 | 0 | 0 | 0 | hv | [6 empty] | FALSE | 1 | 1 | TRUE | 100
472 |  |  | 1978 | 1974 | 99.999 | 225 | 20 | 11.4977 | 0.1857 | 0 | 0 | 0 | hv | [6 empty] | FALSE | 1 | 1 | TRUE | 100
473 |  |  | 1977 | 1972 | 99.999 | 225 | 20 | 11.4977 | 0.1857 | 0 | 0 | 0 | hv | [6 empty] | FALSE | 1 | 1 | TRUE | 100
474 |  |  | 1976 | 1973 | 99.999 | 225 | 20 | 11.4977 | 0.1857 | 0 | 0 | 0 | hv | [6 empty] | FALSE | 1 | 1 | TRUE | 100
475 |  |  | 1988 | 1987 | 99.999 | 150 | 63 | 13.7535 | 0.4356 | 0 | 0 | 0 | hv | 0 |  |  | 3.6269 |  | 1 | FALSE | 1 | 1 | TRUE | 100
476 |  |  | 1988 | 1986 | 99.999 | 150 | 63 | 15.9437 | 0.87109 | 0 | 0 | 0 | hv | 0 |  |  | 3.6269 |  | 1 | FALSE | 1 | 1 | TRUE | 100
477 |  |  | 1990 | 1989 | 99.999 | 63 | 20 | 55.3631 | 1.9652 | 0 | 0 | 0 | hv | [6 empty] | FALSE | 1 | 1 | TRUE | 100
478 |  |  | 1994 | 1993 | 99.999 | 63 | 20 | 7.9138 | 0.2016 | 0 | 0 | 0 | hv | [6 empty] | FALSE | 1 | 1 | TRUE | 100
479 |  |  | 2001 | 1999 | 435 | 225 | 63 | 54.3326 | 1.7187 | 0 | 0 | 0 | hv | 0 |  |  | 2.1526 |  | -1 | FALSE | 1 | 1 | TRUE | 100
480 |  |  | 2001 | 2000 | 99.999 | 225 | 150 | 11.8529 | 0.164 | 0 | 0 | 0 | hv | 0 |  |  | 0.7049 |  | 1 | FALSE | 1 | 1 | TRUE | 100
481 |  |  | 2003 | 2002 | 600 | 380 | 225 | 25.7659 | 0.4698 | 0 | 0 | 0 | hv | 0 |  |  | 0.3984 |  | -1 | FALSE | 1 | 1 | TRUE | 100
482 |  |  | 2003 | 2002 | 600 | 380 | 225 | 25.8492 | 0.4656 | 0 | 0 | 0 | hv | 0 |  |  | 0.3984 |  | -1 | FALSE | 1 | 1 | TRUE | 100
483 |  |  | 2546 | 2010 | 1186 | 380 | 225 | -7.1481 | 0.18857 | 0 | 0 | 0 | hv | 0 |  |  | 0.1 |  | 1 | FALSE | 1 | 1 | TRUE | 100
484 |  |  | 2569 | 2010 | 1174 | 380 | 225 | -5.3731 | 0.26885 | 0 | 0 | 0 | hv | 0 |  |  | 0.1 |  | 1 | FALSE | 1 | 1 | TRUE | 100
485 |  |  | 2011 | 2010 | 1186 | 380 | 225 | 30.3914 | 0.39375 | 0 | 0 | 0 | hv | 0 |  |  | 0.1 |  | 1 | FALSE | 1 | 1 | TRUE | 100
486 |  |  | 2014 | 2013 | 99.999 | 225 | 150 | 13.7793 | 0.3186 | 0 | 0 | 0 | hv | 0 |  |  | 1.2833 |  | -1 | FALSE | 1 | 1 | TRUE | 100
487 |  |  | 2024 | 2022 | 606 | 380 | 225 | 29.0437 | 0.41572 | 0 | 0 | 0 | hv | [6 empty] | FALSE | 1 | 1 | TRUE | 100
488 |  |  | 2024 | 2023 | 1266 | 380 | 225 | 34.8086 | 0.41145 | 0 | 0 | 0 | hv | [6 empty] | FALSE | 1 | 1 | TRUE | 100
489 |  |  | 2024 | 2023 | 1266 | 380 | 225 | 34.8086 | 0.41145 | 0 | 0 | 0 | hv | [6 empty] | FALSE | 1 | 1 | TRUE | 100
490 |  |  | 2036 | 2035 | 435 | 225 | 63 | 54.5046 | 1.7269 | 0 | 0 | 0 | hv | 0 |  |  | 0.0999 |  | -1 | FALSE | 1 | 1 | TRUE | 100
491 |  |  | 2036 | 2035 | 435 | 225 | 63 | 54.5046 | 1.7269 | 0 | 0 | 0 | hv | 0 |  |  | 1.1122 |  | 1 | FALSE | 1 | 1 | TRUE | 100
492 |  |  | 2039 | 2037 | 1184 | 380 | 225 | 32.3905 | 0.3777 | 0 | 0 | 0 | hv | [6 empty] | FALSE | 1 | 1 | TRUE | 100
493 |  |  | 2038 | 2037 | 1184 | 380 | 225 | 35.2594 | 0.40138 | 0 | 0 | 0 | hv | [6 empty] | FALSE | 1 | 1 | TRUE | 100
494 |  |  | 2598 | 2056 | 99.999 | 380 | 20 | 9.2882 | 0.1745 | 0 | 0 | 0 | hv | [6 empty] | FALSE | 1 | 1 | TRUE | 100
495 |  |  | 2589 | 2057 | 1188 | 380 | 225 | -9.1347 | 0.21384 | 0 | 0 | 0 | hv | [6 empty] | FALSE | 1 | 1 | TRUE | 100
496 |  |  | 2598 | 2057 | 1188 | 380 | 225 | -9.0514 | 0.1485 | 0 | 0 | 0 | hv | [6 empty] | FALSE | 1 | 1 | TRUE | 100
497 |  |  | 2063 | 2062 | 724 | 225 | 63 | 87.6766 | 1.3445 | 0 | 0 | 0 | hv | 0 |  |  | 3.568 |  | -1 | FALSE | 1 | 1 | TRUE | 100
498 |  |  | 2063 | 2062 | 446 | 225 | 63 | 54.7354 | 1.6828 | 0 | 0 | 0 | hv | 0 |  |  | 2.5336 |  | -1 | FALSE | 1 | 1 | TRUE | 100
499 |  |  | 2063 | 2062 | 724 | 225 | 63 | 87.6766 | 1.3445 | 0 | 0 | 0 | hv | 0 |  |  | 2.439 |  | -1 | FALSE | 1 | 1 | TRUE | 100
500 |  |  | 2064 | 2063 | 1186 | 380 | 225 | 37.6995 | 0.073532 | 0 | 0 | 0 | hv | [6 empty] | FALSE | 1 | 1 | TRUE | 100
501 |  |  | 2064 | 2063 | 1186 | 380 | 225 | 37.7813 | 0.073532 | 0 | 0 | 0 | hv | [6 empty] | FALSE | 1 | 1 | TRUE | 100
502 |  |  | 2069 | 2068 | 435 | 225 | 63 | 54.5802 | 1.3746 | 0 | 0 | 0 | hv | 0 |  |  | 1.0877 |  | -1 | FALSE | 1 | 1 | TRUE | 100
503 |  |  | 2069 | 2068 | 435 | 225 | 63 | 49.1798 | 1.7187 | 0 | 0 | 0 | hv | 0 |  |  | 1.0877 |  | -1 | FALSE | 1 | 1 | TRUE | 100
504 |  |  | 2089 | 2088 | 1769 | 380 | 225 | 29.0369 | 0.36795 | 0 | 0 | 0 | hv | 0 |  |  | 5.2129 |  | -1 | FALSE | 1 | 1 | TRUE | 100
505 |  |  | 2089 | 2083 | 1746 | 380 | 225 | 25.7578 | 0.36317 | 0 | 0 | 0 | hv | 0 |  |  | 5.2129 |  | -1 | FALSE | 1 | 1 | TRUE | 100
506 |  |  | 2089 | 2086 | 2258 | 380 | 225 | 37.0635 | 0.46966 | 0 | 0 | 0 | hv | 0 |  |  | 5.2129 |  | -1 | FALSE | 1 | 1 | TRUE | 100
507 |  |  | 2089 | 2087 | 2258 | 380 | 225 | 37.0635 | 0.46966 | 0 | 0 | 0 | hv | 0 |  |  | 5.2129 |  | -1 | FALSE | 1 | 1 | TRUE | 100
508 |  |  | 2089 | 2085 | 1769 | 380 | 225 | 29.0369 | 0.36795 | 0 | 0 | 0 | hv | 0 |  |  | 5.2129 |  | -1 | FALSE | 1 | 1 | TRUE | 100
509 |  |  | 2089 | 2084 | 1769 | 380 | 225 | 29.0369 | 0.36795 | 0 | 0 | 0 | hv | 0 |  |  | 5.2129 |  | -1 | FALSE | 1 | 1 | TRUE | 100
510 |  |  | 2089 | 2082 | 2258 | 380 | 225 | 37.0635 | 0.46966 | 0 | 0 | 0 | hv | 0 |  |  | 5.2129 |  | -1 | FALSE | 1 | 1 | TRUE | 100
511 |  |  | 2089 | 2081 | 2258 | 380 | 225 | 37.0635 | 0.46966 | 0 | 0 | 0 | hv | 0 |  |  | 5.2129 |  | -1 | FALSE | 1 | 1 | TRUE | 100
512 |  |  | 2089 | 2080 | 1186 | 380 | 225 | 28.8306 | 0.37833 | 0 | 0 | 0 | hv | [6 empty] | FALSE | 1 | 1 | TRUE | 100
513 |  |  | 2104 | 2103 | 435 | 225 | 63 | 54.8276 | 0.85913 | 0 | 0 | 0 | hv | 0 |  |  | 3.6606 |  | -1 | FALSE | 1 | 1 | TRUE | 100
514 |  |  | 2104 | 2103 | 435 | 225 | 63 | 54.3977 | 0.85086 | 0 | 0 | 0 | hv | 0 |  |  | 3.6606 |  | -1 | FALSE | 1 | 1 | TRUE | 100
515 |  |  | 2104 | 2103 | 435 | 225 | 63 | 54.3977 | 0.85086 | 0 | 0 | 0 | hv | 0 |  |  | 3.6606 |  | -1 | FALSE | 1 | 1 | TRUE | 100
516 |  |  | 2106 | 2105 | 374 | 225 | 45 | 60.2392 | 1.8913 | 0 | 0 | 0 | hv | 0 |  |  | 6.6291 |  | -1 | FALSE | 1 | 1 | TRUE | 100
517 |  |  | 2106 | 2105 | 374 | 225 | 45 | 60.2392 | 1.8913 | 0 | 0 | 0 | hv | 0 |  |  | 6.6291 |  | -1 | FALSE | 1 | 1 | TRUE | 100
518 |  |  | 2115 | 2114 | 99.999 | 150 | 63 | 44.1669 | 1.7333 | 0 | 0 | 0 | hv | 0 |  |  | 2.8182 |  | -1 | FALSE | 1 | 1 | TRUE | 100
519 |  |  | 2547 | 2118 | 99.999 | 380 | 20 | 22.3514 | 0.4217 | 0 | 0 | 0 | hv | [6 empty] | FALSE | 1 | 1 | TRUE | 100
520 |  |  | 2547 | 2119 | 606 | 380 | 225 | -2.8849 | 0.42359 | 0 | 0 | 0 | hv | 0 |  |  | 0.3984 |  | -1 | FALSE | 1 | 1 | TRUE | 100
521 |  |  | 2120 | 2119 | 606 | 380 | 225 | 29.4218 | 0.41572 | 0 | 0 | 0 | hv | 0 |  |  | 0.3984 |  | -1 | FALSE | 1 | 1 | TRUE | 100
522 |  |  | 2122 | 2121 | 435 | 225 | 63 | 54.4946 | 1.3746 | 0 | 0 | 0 | hv | 0 |  |  | 0.2005 |  | 1 | FALSE | 1 | 1 | TRUE | 100
523 |  |  | 2122 | 2121 | 724 | 225 | 63 | 87.818 | 1.2127 | 0 | 0 | 0 | hv | 0 |  |  | 0.2005 |  | 1 | FALSE | 1 | 1 | TRUE | 100
524 |  |  | 2142 | 2137 | 99.999 | 380 | 20 | 9.3244 | 0.2431 | 0 | 0 | 0 | hv | [6 empty] | FALSE | 1 | 1 | TRUE | 100
525 |  |  | 2142 | 2136 | 99.999 | 380 | 20 | 9.2905 | 0.2431 | 0 | 0 | 0 | hv | [6 empty] | FALSE | 1 | 1 | TRUE | 100
526 |  |  | 2142 | 2139 | 99.999 | 380 | 20 | 9.3459 | 0.2431 | 0 | 0 | 0 | hv | [6 empty] | FALSE | 1 | 1 | TRUE | 100
527 |  |  | 2142 | 2138 | 99.999 | 380 | 20 | 9.3521 | 0.2431 | 0 | 0 | 0 | hv | [6 empty] | FALSE | 1 | 1 | TRUE | 100
528 |  |  | 2142 | 2141 | 99.999 | 380 | 20 | 9.3459 | 0.2431 | 0 | 0 | 0 | hv | [6 empty] | FALSE | 1 | 1 | TRUE | 100
529 |  |  | 2142 | 2140 | 99.999 | 380 | 20 | 9.3775 | 0.89059 | 0 | 0 | 0 | hv | [6 empty] | FALSE | 1 | 1 | TRUE | 100
530 |  |  | 2144 | 2143 | 1187 | 380 | 225 | 32.061 | 0.40239 | 0 | 0 | 0 | hv | [6 empty] | FALSE | 1 | 1 | TRUE | 100
531 |  |  | 2144 | 2143 | 1188 | 380 | 225 | 32.336 | 0.46926 | 0 | 0 | 0 | hv | [6 empty] | FALSE | 1 | 1 | TRUE | 100
532 |  |  | 2144 | 2143 | 1188 | 380 | 225 | 32.8291 | 0.3861 | 0 | 0 | 0 | hv | [6 empty] | FALSE | 1 | 1 | TRUE | 100
533 |  |  | 2156 | 2155 | 453 | 225 | 45 | 72.9647 | 2.3266 | 0 | 0 | 0 | hv | 0 |  |  | 13.6439 |  | -1 | FALSE | 1 | 1 | TRUE | 100
534 |  |  | 2570 | 2158 | 99.999 | 380 | 20 | 8.4624 | 0.34 | 0 | 0 | 0 | hv | [6 empty] | FALSE | 1 | 1 | TRUE | 100
535 |  |  | 2160 | 2159 | 1186 | 380 | 225 | 29.4059 | 0.39375 | 0 | 0 | 0 | hv | 0 |  |  | 0.1 |  | 1 | FALSE | 1 | 1 | TRUE | 100
536 |  |  | 2570 | 2159 | 1186 | 380 | 225 | -5.1816 | 0.27159 | 0 | 0 | 0 | hv | 0 |  |  | 0.1 |  | 1 | FALSE | 1 | 1 | TRUE | 100
537 |  |  | 2172 | 2171 | 1186 | 380 | 225 | 29.7344 | 0.39375 | 0 | 0 | 0 | hv | [6 empty] | FALSE | 1 | 1 | TRUE | 100
538 |  |  | 2172 | 2171 | 1186 | 380 | 225 | 29.6524 | 0.37833 | 0 | 0 | 0 | hv | [6 empty] | FALSE | 1 | 1 | TRUE | 100
539 |  |  | 2178 | 2177 | 1186 | 380 | 225 | 29.6525 | 0.38545 | 0 | 0 | 0 | hv | 0 |  |  | 0.5027 |  | 1 | FALSE | 1 | 1 | TRUE | 100
540 |  |  | 2181 | 2179 | 1186 | 380 | 225 | 29.4886 | 0.36173 | 0 | 0 | 0 | hv | 0 |  |  | 0.5027 |  | 1 | FALSE | 1 | 1 | TRUE | 100
541 |  |  | 2186 | 2185 | 358 | 225 | 150 | 44.9116 | 0.7919 | 0 | 0 | 0 | hv | 0 |  |  | 7.1495 |  | -1 | FALSE | 1 | 1 | TRUE | 100
542 |  |  | 2190 | 2189 | 435 | 225 | 63 | 51.658 | 1.3059 | 0 | 0 | 0 | hv | 0 |  |  | 5.303 |  | -1 | FALSE | 1 | 1 | TRUE | 100
543 |  |  | 2190 | 2189 | 435 | 225 | 63 | 51.658 | 1.3059 | 0 | 0 | 0 | hv | 0 |  |  | 3.1946 |  | -1 | FALSE | 1 | 1 | TRUE | 100
544 |  |  | 2192 | 2191 | 435 | 225 | 63 | 54.6659 | 1.3576 | 0 | 0 | 0 | hv | 0 |  |  | 1.2835 |  | -1 | FALSE | 1 | 1 | TRUE | 100
545 |  |  | 2192 | 2191 | 435 | 225 | 63 | 54.5043 | 1.7187 | 0 | 0 | 0 | hv | 0 |  |  | 1.2835 |  | -1 | FALSE | 1 | 1 | TRUE | 100
546 |  |  | 2192 | 2191 | 435 | 225 | 63 | 54.6659 | 1.3576 | 0 | 0 | 0 | hv | 0 |  |  | 1.2835 |  | -1 | FALSE | 1 | 1 | TRUE | 100
547 |  |  | 2548 | 2203 | 99.999 | 380 | 20 | 9.2515 | 0.3449 | 0 | 0 | 0 | hv | [6 empty] | FALSE | 1 | 1 | TRUE | 100
548 |  |  | 2590 | 2204 | 99.999 | 380 | 20 | 9.337 | 0.1884 | 0 | 0 | 0 | hv | [6 empty] | FALSE | 1 | 1 | TRUE | 100
549 |  |  | 2599 | 2206 | 99.999 | 380 | 20 | 9.1706 | 0.1766 | 0 | 0 | 0 | hv | [6 empty] | FALSE | 1 | 1 | TRUE | 100
550 |  |  | 2605 | 2205 | 99.999 | 380 | 20 | 8.8245 | 0.1821 | 0 | 0 | 0 | hv | [6 empty] | FALSE | 1 | 1 | TRUE | 100
551 |  |  | 2548 | 2208 | 1186 | 380 | 225 | -6.3319 | 0.32022 | 0 | 0 | 0 | hv | 0 |  |  | 0.2005 |  | 1 | FALSE | 1 | 1 | TRUE | 100
552 |  |  | 2571 | 2208 | 1186 | 380 | 225 | -6.4953 | 0.29531 | 0 | 0 | 0 | hv | 0 |  |  | 0.2005 |  | 1 | FALSE | 1 | 1 | TRUE | 100
553 |  |  | 2590 | 2207 | 1186 | 380 | 225 | -9.118 | 0.14825 | 0 | 0 | 0 | hv | [6 empty] | FALSE | 1 | 1 | TRUE | 100
554 |  |  | 2599 | 2208 | 1186 | 380 | 225 | -9.3657 | 0.20518 | 0 | 0 | 0 | hv | 0 |  |  | 0.2005 |  | 1 | FALSE | 1 | 1 | TRUE | 100
555 |  |  | 2605 | 2208 | 1186 | 380 | 225 | -12.9782 | 0.15655 | 0 | 0 | 0 | hv | 0 |  |  | 0.2005 |  | 1 | FALSE | 1 | 1 | TRUE | 100
556 |  |  | 2211 | 2210 | 99.999 | 225 | 20 | 0.083972 | 0.0078999 | 0 | 0 | 0 | hv | [6 empty] | FALSE | 1 | 1 | TRUE | 100
557 |  |  | 2572 | 2217 | 99.999 | 380 | 20 | 9.0668 | 0.1814 | 0 | 0 | 0 | hv | [6 empty] | FALSE | 1 | 1 | TRUE | 100
558 |  |  | 2600 | 2218 | 99.999 | 380 | 20 | 9.4984 | 0.277 | 0 | 0 | 0 | hv | [6 empty] | FALSE | 1 | 1 | TRUE | 100
559 |  |  | 2606 | 2216 | 99.999 | 380 | 20 | 22.415 | 0.4862 | 0 | 0 | 0 | hv | [6 empty] | FALSE | 1 | 1 | TRUE | 100
560 |  |  | 2572 | 2219 | 1184 | 380 | 225 | -13.3661 | 0.17168 | 0 | 0 | 0 | hv | 0 |  |  | 0.2005 |  | 1 | FALSE | 1 | 1 | TRUE | 100
561 |  |  | 2221 | 2220 | 1184 | 380 | 225 | 32.3905 | 0.3777 | 0 | 0 | 0 | hv | [6 empty] | FALSE | 1 | 1 | TRUE | 100
562 |  |  | 2600 | 2219 | 1184 | 380 | 225 | -6.5684 | 0.34454 | 0 | 0 | 0 | hv | 0 |  |  | 0.2005 |  | 1 | FALSE | 1 | 1 | TRUE | 100
563 |  |  | 2221 | 2220 | 605 | 380 | 225 | 29.4151 | 0.41926 | 0 | 0 | 0 | hv | 0 |  |  | 0.2005 |  | 1 | FALSE | 1 | 1 | TRUE | 100
564 |  |  | 2606 | 2220 | 605 | 380 | 225 | -3.1968 | 0.28496 | 0 | 0 | 0 | hv | 0 |  |  | 0.2005 |  | 1 | FALSE | 1 | 1 | TRUE | 100
565 |  |  | 2226 | 2225 | 99.999 | 225 | 20 | 35.575 | 1.1852 | 0 | 0 | 0 | hv | [6 empty] | FALSE | 1 | 1 | TRUE | 100
566 |  |  | 2227 | 2224 | 99.999 | 225 | 20 | 35.575 | 1.1852 | 0 | 0 | 0 | hv | [6 empty] | FALSE | 1 | 1 | TRUE | 100
567 |  |  | 2228 | 2223 | 99.999 | 225 | 20 | 35.575 | 1.1852 | 0 | 0 | 0 | hv | [6 empty] | FALSE | 1 | 1 | TRUE | 100
568 |  |  | 2249 | 2248 | 1186 | 380 | 225 | 29.7344 | 0.39375 | 0 | 0 | 0 | hv | [6 empty] | FALSE | 1 | 1 | TRUE | 100
569 |  |  | 2249 | 2248 | 1186 | 380 | 225 | 29.7344 | 0.39375 | 0 | 0 | 0 | hv | [6 empty] | FALSE | 1 | 1 | TRUE | 100
570 |  |  | 2249 | 2248 | 1186 | 380 | 225 | 28.9957 | 0.40205 | 0 | 0 | 0 | hv | [6 empty] | FALSE | 1 | 1 | TRUE | 100
571 |  |  | 2249 | 2248 | 1187 | 380 | 225 | 29.7595 | 0.39408 | 0 | 0 | 0 | hv | [6 empty] | FALSE | 1 | 1 | TRUE | 100
572 |  |  | 2253 | 2252 | 1186 | 380 | 225 | 30.0632 | 0.41036 | 0 | 0 | 0 | hv | [6 empty] | FALSE | 1 | 1 | TRUE | 100
573 |  |  | 2253 | 2252 | 1186 | 380 | 225 | 29.8993 | 0.39375 | 0 | 0 | 0 | hv | [6 empty] | FALSE | 1 | 1 | TRUE | 100
574 |  |  | 49 | 2608 | 99.999 | 380 | 20 | 1.9737 | 0 | 0 | 0 | 0 | hv | 0 |  |  | 9.2105 |  | 1 | FALSE | 1 | 1 | TRUE | 100
575 |  |  | 48 | 2609 | 99.999 | 380 | 20 | 1.9737 | 0 | 0 | 0 | 0 | hv | 0 |  |  | 9.2105 |  | 1 | FALSE | 1 | 1 | TRUE | 100
576 |  |  | 89 | 2610 | 99.999 | 225 | 10 | 54.1835 | 0 | 0 | 0 | 0 | hv | 0 |  |  | 4.4444 |  | 1 | FALSE | 1 | 1 | TRUE | 100
577 |  |  | 89 | 2611 | 99.999 | 225 | 10 | 54.1835 | 0 | 0 | 0 | 0 | hv | 0 |  |  | 4.4444 |  | 1 | FALSE | 1 | 1 | TRUE | 100
578 |  |  | 89 | 2612 | 99.999 | 225 | 10 | 54.1835 | 0 | 0 | 0 | 0 | hv | 0 |  |  | 4.4444 |  | 1 | FALSE | 1 | 1 | TRUE | 100
579 |  |  | 106 | 2613 | 99.999 | 225 | 11 | 14.2856 | 0 | 0 | 0 | 0 | hv | 0 |  |  | 11.1111 |  | 1 | FALSE | 1 | 1 | TRUE | 100
580 |  |  | 106 | 2614 | 99.999 | 225 | 11 | 21.9147 | 0 | 0 | 0 | 0 | hv | 0 |  |  | 11.1111 |  | 1 | FALSE | 1 | 1 | TRUE | 100
581 |  |  | 120 | 2615 | 99.999 | 225 | 4 | 36.679 | 0 | 0 | 0 | 0 | hv | [6 empty] | FALSE | 1 | 1 | TRUE | 100
582 |  |  | 120 | 2616 | 99.999 | 225 | 4 | 36.679 | 0 | 0 | 0 | 0 | hv | [6 empty] | FALSE | 1 | 1 | TRUE | 100
583 |  |  | 121 | 2617 | 99.999 | 225 | 4 | 36.679 | 0 | 0 | 0 | 0 | hv | [6 empty] | FALSE | 1 | 1 | TRUE | 100
584 |  |  | 121 | 2618 | 99.999 | 225 | 4 | 36.679 | 0 | 0 | 0 | 0 | hv | [6 empty] | FALSE | 1 | 1 | TRUE | 100
585 |  |  | 166 | 2619 | 99.999 | 380 | 10 | 14.9999 | 0 | 0 | 0 | 0 | hv | 0 |  |  | 6.0526 |  | 1 | FALSE | 1 | 1 | TRUE | 100
586 |  |  | 166 | 2620 | 99.999 | 380 | 10 | 14.9999 | 0 | 0 | 0 | 0 | hv | 0 |  |  | 6.0526 |  | 1 | FALSE | 1 | 1 | TRUE | 100
587 |  |  | 167 | 2621 | 99.999 | 380 | 10 | 14.9999 | 0 | 0 | 0 | 0 | hv | 0 |  |  | 6.0526 |  | 1 | FALSE | 1 | 1 | TRUE | 100
588 |  |  | 210 | 2622 | 1050 | 380 | 24 | 13.2416 | 0 | 0 | 0 | 0 | hv | 0 |  |  | 5.2632 |  | 1 | FALSE | 1 | 1 | TRUE | 100
589 |  |  | 207 | 2623 | 586 | 380 | 24 | 7.39 | 0 | 0 | 0 | 0 | hv | 0 |  |  | 5.2632 |  | 1 | FALSE | 1 | 1 | TRUE | 100
590 |  |  | 209 | 2624 | 1095 | 380 | 24 | 13.809 | 0 | 0 | 0 | 0 | hv | 0 |  |  | 5.2632 |  | 1 | FALSE | 1 | 1 | TRUE | 100
591 |  |  | 208 | 2625 | 651 | 380 | 24 | 8.2098 | 0 | 0 | 0 | 0 | hv | 0 |  |  | 5.2632 |  | 1 | FALSE | 1 | 1 | TRUE | 100
592 |  |  | 211 | 2626 | 99.999 | 225 | 20 | 4.8207 | 0 | 0 | 0 | 0 | hv | 0 |  |  | 8.0978 |  | 1 | FALSE | 1 | 1 | TRUE | 100
593 |  |  | 212 | 2627 | 99.999 | 225 | 20 | 4.8207 | 0 | 0 | 0 | 0 | hv | 0 |  |  | 8.0978 |  | 1 | FALSE | 1 | 1 | TRUE | 100
594 |  |  | 213 | 2628 | 99.999 | 380 | 20 | 4.3965 | 0 | 0 | 0 | 0 | hv | 0 |  |  | 6.5789 |  | 1 | FALSE | 1 | 1 | TRUE | 100
595 |  |  | 213 | 2629 | 99.999 | 380 | 17 | 3.442 | 0 | 0 | 0 | 0 | hv | 0 |  |  | 6.0526 |  | 1 | FALSE | 1 | 1 | TRUE | 100
596 |  |  | 213 | 2630 | 99.999 | 380 | 15 | 6.5059 | 0 | 0 | 0 | 0 | hv | 0 |  |  | 6.0526 |  | 1 | FALSE | 1 | 1 | TRUE | 100
597 |  |  | 223 | 2631 | 99.999 | 225 | 10 | 16.1427 | 0 | 0 | 0 | 0 | hv | 0 |  |  | 5.4667 |  | 1 | FALSE | 1 | 1 | TRUE | 100
598 |  |  | 223 | 2632 | 99.999 | 225 | 10 | 17.9308 | 0 | 0 | 0 | 0 | hv | 0 |  |  | 5.4667 |  | 1 | FALSE | 1 | 1 | TRUE | 100
599 |  |  | 223 | 2633 | 99.999 | 225 | 10 | 16.1427 | 0 | 0 | 0 | 0 | hv | 0 |  |  | 5.4667 |  | 1 | FALSE | 1 | 1 | TRUE | 100
600 |  |  | 223 | 2634 | 99.999 | 225 | 10 | 17.9308 | 0 | 0 | 0 | 0 | hv | 0 |  |  | 5.4667 |  | 1 | FALSE | 1 | 1 | TRUE | 100
601 |  |  | 223 | 2635 | 99.999 | 225 | 10 | 17.9308 | 0 | 0 | 0 | 0 | hv | 0 |  |  | 5.4667 |  | 1 | FALSE | 1 | 1 | TRUE | 100
602 |  |  | 1228 | 2636 | 99.999 | 225 | 20 | 4.4965 | 0 | 0 | 0 | 0 | hv | 0 |  |  | 8.0978 |  | 1 | FALSE | 1 | 1 | TRUE | 100
603 |  |  | 259 | 2637 | 99.999 | 225 | 10 | 11.2428 | 0 | 0 | 0 | 0 | hv | 0 |  |  | 4.2667 |  | 1 | FALSE | 1 | 1 | TRUE | 100
604 |  |  | 259 | 2638 | 99.999 | 225 | 12 | 18.3395 | 0 | 0 | 0 | 0 | hv | 0 |  |  | 8.8889 |  | 1 | FALSE | 1 | 1 | TRUE | 100
605 |  |  | 280 | 2639 | 1111 | 380 | 24 | 14.093 | 0 | 0 | 0 | 0 | hv | 0 |  |  | 9.2105 |  | 1 | FALSE | 1 | 1 | TRUE | 100
606 |  |  | 279 | 2640 | 1102 | 380 | 24 | 13.9789 | 0 | 0 | 0 | 0 | hv | 0 |  |  | 9.2105 |  | 1 | FALSE | 1 | 1 | TRUE | 100
607 |  |  | 278 | 2641 | 99.999 | 380 | 24 | 1.2685 | 0 | 0 | 0 | 0 | hv | 0 |  |  | 9.2105 |  | 1 | FALSE | 1 | 1 | TRUE | 100
608 |  |  | 277 | 2642 | 1094 | 380 | 24 | 13.8774 | 0 | 0 | 0 | 0 | hv | 0 |  |  | 9.2105 |  | 1 | FALSE | 1 | 1 | TRUE | 100
609 |  |  | 287 | 2643 | 1571 | 380 | 20 | 14.615 | 0 | 0 | 0 | 0 | hv | 0 |  |  | 9.2105 |  | 1 | FALSE | 1 | 1 | TRUE | 100
610 |  |  | 288 | 2644 | 501 | 380 | 20 | 4.6608 | 0 | 0 | 0 | 0 | hv | 0 |  |  | 9.2105 |  | 1 | FALSE | 1 | 1 | TRUE | 100
611 |  |  | 291 | 2645 | 99.999 | 225 | 4 | 20.006 | 0 | 0 | 0 | 0 | hv | 0 |  |  | 1.3333 |  | 1 | FALSE | 1 | 1 | TRUE | 100
612 |  |  | 291 | 2646 | 99.999 | 225 | 4 | 20.006 | 0 | 0 | 0 | 0 | hv | 0 |  |  | 1.3333 |  | 1 | FALSE | 1 | 1 | TRUE | 100
613 |  |  | 291 | 2647 | 99.999 | 225 | 4 | 20.006 | 0 | 0 | 0 | 0 | hv | 0 |  |  | 1.3333 |  | 1 | FALSE | 1 | 1 | TRUE | 100
614 |  |  | 292 | 2648 | 99.999 | 225 | 4 | 20.006 | 0 | 0 | 0 | 0 | hv | 0 |  |  | 1.3333 |  | 1 | FALSE | 1 | 1 | TRUE | 100
615 |  |  | 292 | 2649 | 99.999 | 225 | 4 | 20.006 | 0 | 0 | 0 | 0 | hv | 0 |  |  | 1.3333 |  | 1 | FALSE | 1 | 1 | TRUE | 100
616 |  |  | 292 | 2650 | 99.999 | 225 | 4 | 20.006 | 0 | 0 | 0 | 0 | hv | 0 |  |  | 1.3333 |  | 1 | FALSE | 1 | 1 | TRUE | 100
617 |  |  | 306 | 2651 | 99.999 | 225 | 5 | 45.3177 | 0 | 0 | 0 | 0 | hv | 0 |  |  | 8.8889 |  | 1 | FALSE | 1 | 1 | TRUE | 100
618 |  |  | 399 | 2652 | 773 | 380 | 20 | 6.8867 | 0 | 0 | 0 | 0 | hv | 0 |  |  | 9.2105 |  | 1 | FALSE | 1 | 1 | TRUE | 100
619 |  |  | 401 | 2653 | 706 | 380 | 20 | 6.2898 | 0 | 0 | 0 | 0 | hv | 0 |  |  | 9.2105 |  | 1 | FALSE | 1 | 1 | TRUE | 100
620 |  |  | 402 | 2654 | 778 | 380 | 20 | 6.9312 | 0 | 0 | 0 | 0 | hv | 0 |  |  | 9.2105 |  | 1 | FALSE | 1 | 1 | TRUE | 100
621 |  |  | 456 | 2655 | 99.999 | 225 | 15 | 12.8888 | 0 | 0 | 0 | 0 | hv | 0 |  |  | 8.8445 |  | 1 | FALSE | 1 | 1 | TRUE | 100
622 |  |  | 457 | 2656 | 99.999 | 225 | 15 | 13.3371 | 0 | 0 | 0 | 0 | hv | 0 |  |  | 4.3111 |  | 1 | FALSE | 1 | 1 | TRUE | 100
623 |  |  | 457 | 2657 | 99.999 | 225 | 15 | 13.3371 | 0 | 0 | 0 | 0 | hv | 0 |  |  | 8.8445 |  | 1 | FALSE | 1 | 1 | TRUE | 100
624 |  |  | 472 | 2658 | 99.999 | 225 | 20 | 4.8207 | 0 | 0 | 0 | 0 | hv | 0 |  |  | 8.0978 |  | 1 | FALSE | 1 | 1 | TRUE | 100
625 |  |  | 476 | 2659 | 99.999 | 380 | 15 | 5.4073 | 0 | 0 | 0 | 0 | hv | 0 |  |  | 7.7631 |  | 1 | FALSE | 1 | 1 | TRUE | 100
626 |  |  | 476 | 2660 | 99.999 | 380 | 15 | 5.4073 | 0 | 0 | 0 | 0 | hv | 0 |  |  | 7.7631 |  | 1 | FALSE | 1 | 1 | TRUE | 100
627 |  |  | 478 | 2661 | 1059 | 380 | 24 | 13.4334 | 0 | 0 | 0 | 0 | hv | 0 |  |  | 9.2105 |  | 1 | FALSE | 1 | 1 | TRUE | 100
628 |  |  | 480 | 2662 | 1069 | 380 | 24 | 13.4812 | 0 | 0 | 0 | 0 | hv | 0 |  |  | 9.2105 |  | 1 | FALSE | 1 | 1 | TRUE | 100
629 |  |  | 479 | 2663 | 1063 | 380 | 24 | 13.4055 | 0 | 0 | 0 | 0 | hv | 0 |  |  | 9.2105 |  | 1 | FALSE | 1 | 1 | TRUE | 100
630 |  |  | 482 | 2664 | 1271 | 380 | 20 | 11.7656 | 0 | 0 | 0 | 0 | hv | 0 |  |  | 9.2105 |  | 1 | FALSE | 1 | 1 | TRUE | 100
631 |  |  | 483 | 2665 | 1192 | 380 | 20 | 11.0343 | 0 | 0 | 0 | 0 | hv | 0 |  |  | 9.2105 |  | 1 | FALSE | 1 | 1 | TRUE | 100
632 |  |  | 490 | 2666 | 494 | 380 | 20 | 4.573 | 0 | 0 | 0 | 0 | hv | 0 |  |  | 6.5789 |  | 1 | FALSE | 1 | 1 | TRUE | 100
633 |  |  | 491 | 2667 | 1758 | 380 | 20 | 16.2738 | 0 | 0 | 0 | 0 | hv | 0 |  |  | 6.5789 |  | 1 | FALSE | 1 | 1 | TRUE | 100
634 |  |  | 26 | 2668 | 99.999 | 225 | 15 | 6.5789 | 0 | 0 | 0 | 0 | hv | 0 |  |  | 9.6667 |  | 1 | FALSE | 1 | 1 | TRUE | 100
635 |  |  | 25 | 2669 | 99.999 | 225 | 15 | 6.5789 | 0 | 0 | 0 | 0 | hv | 0 |  |  | 9.6667 |  | 1 | FALSE | 1 | 1 | TRUE | 100
636 |  |  | 955 | 2670 | 99.999 | 225 | 14 | 9.9999 | 0 | 0 | 0 | 0 | hv | 0 |  |  | 5.7778 |  | 1 | FALSE | 1 | 1 | TRUE | 100
637 |  |  | 531 | 2671 | 99.999 | 225 | 20 | 1.954 | 0 | 0 | 0 | 0 | hv | 0 |  |  | 8.8844 |  | 1 | FALSE | 1 | 1 | TRUE | 100
638 |  |  | 530 | 2672 | 695 | 225 | 20 | 14.0578 | 0 | 0 | 0 | 0 | hv | 0 |  |  | 8.8844 |  | 1 | FALSE | 1 | 1 | TRUE | 100
639 |  |  | 532 | 2673 | 372 | 225 | 20 | 7.2689 | 0 | 0 | 0 | 0 | hv | 0 |  |  | 8.8844 |  | 1 | FALSE | 1 | 1 | TRUE | 100
640 |  |  | 533 | 2674 | 99.999 | 380 | 20 | 2.1576 | 0 | 0 | 0 | 0 | hv | 0 |  |  | 9.2105 |  | 1 | FALSE | 1 | 1 | TRUE | 100
641 |  |  | 656 | 2675 | 99.999 | 225 | 10 | 24.2398 | 0 | 0 | 0 | 0 | hv | 0 |  |  | 7.5778 |  | 1 | FALSE | 1 | 1 | TRUE | 100
642 |  |  | 656 | 2676 | 99.999 | 225 | 10 | 24.2398 | 0 | 0 | 0 | 0 | hv | 0 |  |  | 7.5778 |  | 1 | FALSE | 1 | 1 | TRUE | 100
643 |  |  | 656 | 2677 | 99.999 | 225 | 10 | 24.2398 | 0 | 0 | 0 | 0 | hv | 0 |  |  | 7.5778 |  | 1 | FALSE | 1 | 1 | TRUE | 100
644 |  |  | 656 | 2678 | 99.999 | 225 | 10 | 24.2398 | 0 | 0 | 0 | 0 | hv | 0 |  |  | 7.5778 |  | 1 | FALSE | 1 | 1 | TRUE | 100
645 |  |  | 656 | 2679 | 99.999 | 225 | 10 | 24.2398 | 0 | 0 | 0 | 0 | hv | 0 |  |  | 7.5778 |  | 1 | FALSE | 1 | 1 | TRUE | 100
646 |  |  | 656 | 2680 | 99.999 | 225 | 10 | 24.2398 | 0 | 0 | 0 | 0 | hv | 0 |  |  | 7.5778 |  | 1 | FALSE | 1 | 1 | TRUE | 100
647 |  |  | 591 | 2681 | 99.999 | 380 | 24 | 1.2685 | 0 | 0 | 0 | 0 | hv | 0 |  |  | 9.2105 |  | 1 | FALSE | 1 | 1 | TRUE | 100
648 |  |  | 590 | 2682 | 99.999 | 380 | 24 | 1.2685 | 0 | 0 | 0 | 0 | hv | 0 |  |  | 9.2105 |  | 1 | FALSE | 1 | 1 | TRUE | 100
649 |  |  | 588 | 2683 | 99.999 | 380 | 24 | 1.2611 | 0 | 0 | 0 | 0 | hv | 0 |  |  | 9.2105 |  | 1 | FALSE | 1 | 1 | TRUE | 100
650 |  |  | 589 | 2684 | 99.999 | 380 | 24 | 1.2611 | 0 | 0 | 0 | 0 | hv | 0 |  |  | 9.2105 |  | 1 | FALSE | 1 | 1 | TRUE | 100
651 |  |  | 607 | 2685 | 99.999 | 225 | 10 | 18.1816 | 0 | 0 | 0 | 0 | hv | 0 |  |  | 4.4444 |  | 1 | FALSE | 1 | 1 | TRUE | 100
652 |  |  | 617 | 2686 | 295 | 225 | 21 | 12.1631 | 0 | 0 | 0 | 0 | hv | 0 |  |  | 9.48 |  | 1 | FALSE | 1 | 1 | TRUE | 100
653 |  |  | 618 | 2687 | 99.999 | 225 | 15 | 27.3491 | 0 | 0 | 0 | 0 | hv | 0 |  |  | 6.2667 |  | 1 | FALSE | 1 | 1 | TRUE | 100
654 |  |  | 647 | 2688 | 298 | 225 | 19 | 9.7836 | 0 | 0 | 0 | 0 | hv | 0 |  |  | 4.4444 |  | 1 | FALSE | 1 | 1 | TRUE | 100
655 |  |  | 710 | 2689 | 1033 | 380 | 24 | 13.1036 | 0 | 0 | 0 | 0 | hv | 0 |  |  | 9.2105 |  | 1 | FALSE | 1 | 1 | TRUE | 100
656 |  |  | 709 | 2690 | 1033 | 380 | 24 | 13.1036 | 0 | 0 | 0 | 0 | hv | 0 |  |  | 9.2105 |  | 1 | FALSE | 1 | 1 | TRUE | 100
657 |  |  | 712 | 2691 | 1033 | 380 | 24 | 13.1036 | 0 | 0 | 0 | 0 | hv | 0 |  |  | 9.2105 |  | 1 | FALSE | 1 | 1 | TRUE | 100
658 |  |  | 711 | 2692 | 298 | 380 | 24 | 3.7801 | 0 | 0 | 0 | 0 | hv | 0 |  |  | 9.2105 |  | 1 | FALSE | 1 | 1 | TRUE | 100
659 |  |  | 729 | 2693 | 99.999 | 225 | 11 | 34.5835 | 0 | 0 | 0 | 0 | hv | 0 |  |  | 4.4444 |  | 1 | FALSE | 1 | 1 | TRUE | 100
660 |  |  | 798 | 2694 | 1037 | 380 | 20 | 9.6472 | 0 | 0 | 0 | 0 | hv | 0 |  |  | 6.5789 |  | 1 | FALSE | 1 | 1 | TRUE | 100
661 |  |  | 797 | 2695 | 1014 | 380 | 20 | 9.4332 | 0 | 0 | 0 | 0 | hv | 0 |  |  | 6.5789 |  | 1 | FALSE | 1 | 1 | TRUE | 100
662 |  |  | 881 | 2696 | 99.999 | 225 | 15 | 12.8213 | 0 | 0 | 0 | 0 | hv | 0 |  |  | 5.6743 |  | 1 | FALSE | 1 | 1 | TRUE | 100
663 |  |  | 880 | 2697 | 99.999 | 225 | 15 | 12.8213 | 0 | 0 | 0 | 0 | hv | 0 |  |  | 5.6743 |  | 1 | FALSE | 1 | 1 | TRUE | 100
664 |  |  | 880 | 2698 | 99.999 | 225 | 15 | 12.8213 | 0 | 0 | 0 | 0 | hv | 0 |  |  | 5.6743 |  | 1 | FALSE | 1 | 1 | TRUE | 100
665 |  |  | 880 | 2699 | 99.999 | 225 | 15 | 14.8374 | 0 | 0 | 0 | 0 | hv | 0 |  |  | 5.7778 |  | 1 | FALSE | 1 | 1 | TRUE | 100
666 |  |  | 881 | 2700 | 99.999 | 225 | 15 | 14.8374 | 0 | 0 | 0 | 0 | hv | 0 |  |  | 5.7778 |  | 1 | FALSE | 1 | 1 | TRUE | 100
667 |  |  | 912 | 2701 | 1545 | 380 | 20 | 13.7644 | 0 | 0 | 0 | 0 | hv | 0 |  |  | 6.5789 |  | 1 | FALSE | 1 | 1 | TRUE | 100
668 |  |  | 911 | 2702 | 1545 | 380 | 20 | 13.7644 | 0 | 0 | 0 | 0 | hv | 0 |  |  | 6.5789 |  | 1 | FALSE | 1 | 1 | TRUE | 100
669 |  |  | 913 | 2703 | 99.999 | 225 | 10 | 45.7277 | 0 | 0 | 0 | 0 | hv | 0 |  |  | 6.6667 |  | 1 | FALSE | 1 | 1 | TRUE | 100
670 |  |  | 923 | 2704 | 99.999 | 225 | 21 | 4.2476 | 0 | 0 | 0 | 0 | hv | 0 |  |  | 6.2222 |  | 1 | FALSE | 1 | 1 | TRUE | 100
671 |  |  | 925 | 2705 | 99.999 | 225 | 10 | 30.2792 | 0 | 0 | 0 | 0 | hv | 0 |  |  | 5.3333 |  | 1 | FALSE | 1 | 1 | TRUE | 100
672 |  |  | 934 | 2706 | 771 | 380 | 24 | 9.7801 | 0 | 0 | 0 | 0 | hv | 0 |  |  | 9.2105 |  | 1 | FALSE | 1 | 1 | TRUE | 100
673 |  |  | 932 | 2707 | 776 | 380 | 24 | 9.8436 | 0 | 0 | 0 | 0 | hv | 0 |  |  | 9.2105 |  | 1 | FALSE | 1 | 1 | TRUE | 100
674 |  |  | 933 | 2708 | 771 | 380 | 24 | 9.7801 | 0 | 0 | 0 | 0 | hv | 0 |  |  | 9.2105 |  | 1 | FALSE | 1 | 1 | TRUE | 100
675 |  |  | 937 | 2709 | 771 | 380 | 24 | 9.7801 | 0 | 0 | 0 | 0 | hv | 0 |  |  | 9.2105 |  | 1 | FALSE | 1 | 1 | TRUE | 100
676 |  |  | 936 | 2710 | 771 | 380 | 24 | 9.7801 | 0 | 0 | 0 | 0 | hv | 0 |  |  | 9.2105 |  | 1 | FALSE | 1 | 1 | TRUE | 100
677 |  |  | 935 | 2711 | 253 | 380 | 24 | 3.2093 | 0 | 0 | 0 | 0 | hv | 0 |  |  | 9.2105 |  | 1 | FALSE | 1 | 1 | TRUE | 100
678 |  |  | 965 | 2712 | 99.999 | 225 | 20 | 4.1112 | 0 | 0 | 0 | 0 | hv | 0 |  |  | 8.1067 |  | 1 | FALSE | 1 | 1 | TRUE | 100
679 |  |  | 979 | 2713 | 99.999 | 225 | 18 | 2.9081 | 0 | 0 | 0 | 0 | hv | 0 |  |  | 8.0888 |  | 1 | FALSE | 1 | 1 | TRUE | 100
680 |  |  | 995 | 2714 | 99.999 | 225 | 20 | 4.4965 | 0 | 0 | 0 | 0 | hv | 0 |  |  | 8.0978 |  | 1 | FALSE | 1 | 1 | TRUE | 100
681 |  |  | 996 | 2715 | 99.999 | 225 | 20 | 2.0227 | 0 | 0 | 0 | 0 | hv | 0 |  |  | 8.8844 |  | 1 | FALSE | 1 | 1 | TRUE | 100
682 |  |  | 997 | 2716 | 328 | 380 | 20 | 6.9526 | 0 | 0 | 0 | 0 | hv | 0 |  |  | 10.3079 |  | 1 | FALSE | 1 | 1 | TRUE | 100
683 |  |  | 1009 | 2717 | 99.999 | 225 | 10 | 37.2842 | 0 | 0 | 0 | 0 | hv | 0 |  |  | 7.6889 |  | 1 | FALSE | 1 | 1 | TRUE | 100
684 |  |  | 1009 | 2718 | 99.999 | 225 | 10 | 37.2842 | 0 | 0 | 0 | 0 | hv | 0 |  |  | 7.6889 |  | 1 | FALSE | 1 | 1 | TRUE | 100
685 |  |  | 1099 | 2719 | 99.999 | 225 | 10 | 46.0139 | 0 | 0 | 0 | 0 | hv | 0 |  |  | 3.5556 |  | 1 | FALSE | 1 | 1 | TRUE | 100
686 |  |  | 1174 | 2720 | 99.999 | 225 | 10 | 31.2854 | 0 | 0 | 0 | 0 | hv | 0 |  |  | 5.4667 |  | 1 | FALSE | 1 | 1 | TRUE | 100
687 |  |  | 1174 | 2721 | 99.999 | 225 | 10 | 31.2854 | 0 | 0 | 0 | 0 | hv | 0 |  |  | 5.4667 |  | 1 | FALSE | 1 | 1 | TRUE | 100
688 |  |  | 1174 | 2722 | 99.999 | 225 | 10 | 31.2854 | 0 | 0 | 0 | 0 | hv | 0 |  |  | 5.4667 |  | 1 | FALSE | 1 | 1 | TRUE | 100
689 |  |  | 1174 | 2723 | 99.999 | 225 | 10 | 31.2854 | 0 | 0 | 0 | 0 | hv | 0 |  |  | 5.4667 |  | 1 | FALSE | 1 | 1 | TRUE | 100
690 |  |  | 1161 | 2724 | 99.999 | 225 | 20 | 4.8207 | 0 | 0 | 0 | 0 | hv | 0 |  |  | 8.0978 |  | 1 | FALSE | 1 | 1 | TRUE | 100
691 |  |  | 1168 | 2725 | 99.999 | 225 | 5 | 22.0076 | 0 | 0 | 0 | 0 | hv | 0 |  |  | 7.511 |  | 1 | FALSE | 1 | 1 | TRUE | 100
692 |  |  | 1168 | 2726 | 99.999 | 225 | 5 | 22.0076 | 0 | 0 | 0 | 0 | hv | 0 |  |  | 7.511 |  | 1 | FALSE | 1 | 1 | TRUE | 100
693 |  |  | 1194 | 2727 | 99.999 | 225 | 5 | 32.9409 | 0 | 0 | 0 | 0 | hv | 0 |  |  | 5.3333 |  | 1 | FALSE | 1 | 1 | TRUE | 100
694 |  |  | 1194 | 2728 | 99.999 | 225 | 5 | 32.9409 | 0 | 0 | 0 | 0 | hv | 0 |  |  | 5.3333 |  | 1 | FALSE | 1 | 1 | TRUE | 100
695 |  |  | 1194 | 2729 | 99.999 | 225 | 5 | 32.9409 | 0 | 0 | 0 | 0 | hv | 0 |  |  | 5.3333 |  | 1 | FALSE | 1 | 1 | TRUE | 100
696 |  |  | 1201 | 2730 | 99.999 | 225 | 5 | 18.1634 | 0 | 0 | 0 | 0 | hv | 0 |  |  | 8.8889 |  | 1 | FALSE | 1 | 1 | TRUE | 100
697 |  |  | 1205 | 2731 | 99.999 | 225 | 12 | 36.0109 | 0 | 0 | 0 | 0 | hv | 0 |  |  | 7.5556 |  | 1 | FALSE | 1 | 1 | TRUE | 100
698 |  |  | 1205 | 2732 | 99.999 | 225 | 12 | 36.0109 | 0 | 0 | 0 | 0 | hv | 0 |  |  | 7.5556 |  | 1 | FALSE | 1 | 1 | TRUE | 100
699 |  |  | 1238 | 2733 | 99.999 | 225 | 20 | 4.4965 | 0 | 0 | 0 | 0 | hv | 0 |  |  | 8.0978 |  | 1 | FALSE | 1 | 1 | TRUE | 100
700 |  |  | 1239 | 2734 | 99.999 | 225 | 20 | 4.4965 | 0 | 0 | 0 | 0 | hv | 0 |  |  | 8.0978 |  | 1 | FALSE | 1 | 1 | TRUE | 100
701 |  |  | 1257 | 2735 | 99.999 | 225 | 5 | 48.2746 | 0 | 0 | 0 | 0 | hv | 0 |  |  | 13.7778 |  | 1 | FALSE | 1 | 1 | TRUE | 100
702 |  |  | 228 | 2736 | 99.999 | 225 | 10 | 10.6319 | 0 | 0 | 0 | 0 | hv | 0 |  |  | 4.3111 |  | 1 | FALSE | 1 | 1 | TRUE | 100
703 |  |  | 229 | 2737 | 99.999 | 225 | 10 | 10.6319 | 0 | 0 | 0 | 0 | hv | 0 |  |  | 4.3111 |  | 1 | FALSE | 1 | 1 | TRUE | 100
704 |  |  | 1940 | 2738 | 99.999 | 225 | 10 | 8.4635 | 0 | 0 | 0 | 0 | hv | 0 |  |  | 9.7778 |  | 1 | FALSE | 1 | 1 | TRUE | 100
705 |  |  | 173 | 2739 | 99.999 | 225 | 20 | 3.1723 | 0 | 0 | 0 | 0 | hv | 0 |  |  | 4.4444 |  | 1 | FALSE | 1 | 1 | TRUE | 100
706 |  |  | 1339 | 2740 | 99.999 | 225 | 5 | 25.6077 | 0 | 0 | 0 | 0 | hv | 0 |  |  | 7.2445 |  | 1 | FALSE | 1 | 1 | TRUE | 100
707 |  |  | 1339 | 2741 | 99.999 | 225 | 5 | 25.6077 | 0 | 0 | 0 | 0 | hv | 0 |  |  | 7.2445 |  | 1 | FALSE | 1 | 1 | TRUE | 100
708 |  |  | 1344 | 2742 | 99.999 | 225 | 15 | 5.1599 | 0 | 0 | 0 | 0 | hv | 0 |  |  | 7.511 |  | 1 | FALSE | 1 | 1 | TRUE | 100
709 |  |  | 1345 | 2743 | 99.999 | 225 | 15 | 5.1599 | 0 | 0 | 0 | 0 | hv | 0 |  |  | 7.511 |  | 1 | FALSE | 1 | 1 | TRUE | 100
710 |  |  | 1347 | 2744 | 99.999 | 380 | 18 | 5.9199 | 0 | 0 | 0 | 0 | hv | 0 |  |  | 9.2105 |  | 1 | FALSE | 1 | 1 | TRUE | 100
711 |  |  | 1347 | 2745 | 99.999 | 380 | 18 | 5.9599 | 0 | 0 | 0 | 0 | hv | 0 |  |  | 9.2105 |  | 1 | FALSE | 1 | 1 | TRUE | 100
712 |  |  | 1348 | 2746 | 99.999 | 380 | 18 | 5.9599 | 0 | 0 | 0 | 0 | hv | 0 |  |  | 9.2105 |  | 1 | FALSE | 1 | 1 | TRUE | 100
713 |  |  | 1348 | 2747 | 99.999 | 380 | 18 | 5.9719 | 0 | 0 | 0 | 0 | hv | 0 |  |  | 9.2105 |  | 1 | FALSE | 1 | 1 | TRUE | 100
714 |  |  | 782 | 2748 | 1124 | 380 | 24 | 14.2579 | 0 | 0 | 0 | 0 | hv | 0 |  |  | 9.2105 |  | 1 | FALSE | 1 | 1 | TRUE | 100
715 |  |  | 781 | 2749 | 1110 | 380 | 24 | 14.0803 | 0 | 0 | 0 | 0 | hv | 0 |  |  | 9.2105 |  | 1 | FALSE | 1 | 1 | TRUE | 100
716 |  |  | 1393 | 2750 | 99.999 | 225 | 17 | 3.299 | 0 | 0 | 0 | 0 | hv | 0 |  |  | 4 |  | 1 | FALSE | 1 | 1 | TRUE | 100
717 |  |  | 1394 | 2751 | 99.999 | 380 | 17 | 3.4269 | 0 | 0 | 0 | 0 | hv | 0 |  |  | 6.0526 |  | 1 | FALSE | 1 | 1 | TRUE | 100
718 |  |  | 1428 | 2752 | 1644 | 380 | 20 | 15.2941 | 0 | 0 | 0 | 0 | hv | 0 |  |  | 9.2105 |  | 1 | FALSE | 1 | 1 | TRUE | 100
719 |  |  | 1432 | 2753 | 99.999 | 225 | 10 | 14.4153 | 0 | 0 | 0 | 0 | hv | 0 |  |  | 6.6667 |  | 1 | FALSE | 1 | 1 | TRUE | 100
720 |  |  | 1432 | 2754 | 99.999 | 225 | 10 | 14.4153 | 0 | 0 | 0 | 0 | hv | 0 |  |  | 6.6667 |  | 1 | FALSE | 1 | 1 | TRUE | 100
721 |  |  | 1457 | 2755 | 884 | 380 | 20 | 7.8756 | 0 | 0 | 0 | 0 | hv | 0 |  |  | 9.2105 |  | 1 | FALSE | 1 | 1 | TRUE | 100
722 |  |  | 1455 | 2756 | 859 | 380 | 20 | 7.6528 | 0 | 0 | 0 | 0 | hv | 0 |  |  | 9.2105 |  | 1 | FALSE | 1 | 1 | TRUE | 100
723 |  |  | 1458 | 2757 | 861 | 380 | 20 | 7.6706 | 0 | 0 | 0 | 0 | hv | 0 |  |  | 9.2105 |  | 1 | FALSE | 1 | 1 | TRUE | 100
724 |  |  | 1456 | 2758 | 430 | 380 | 20 | 3.8309 | 0 | 0 | 0 | 0 | hv | 0 |  |  | 9.2105 |  | 1 | FALSE | 1 | 1 | TRUE | 100
725 |  |  | 1469 | 2759 | 99.999 | 225 | 10 | 38.9788 | 0 | 0 | 0 | 0 | hv | 0 |  |  | 4.4444 |  | 1 | FALSE | 1 | 1 | TRUE | 100
726 |  |  | 1481 | 2760 | 1340 | 380 | 20 | 12.466 | 0 | 0 | 0 | 0 | hv | 0 |  |  | 9.2105 |  | 1 | FALSE | 1 | 1 | TRUE | 100
727 |  |  | 1480 | 2761 | 413 | 380 | 20 | 3.8421 | 0 | 0 | 0 | 0 | hv | 0 |  |  | 9.2105 |  | 1 | FALSE | 1 | 1 | TRUE | 100
728 |  |  | 1514 | 2762 | 99.999 | 380 | 20 | 2.1485 | 0 | 0 | 0 | 0 | hv | 0 |  |  | 10.3079 |  | 1 | FALSE | 1 | 1 | TRUE | 100
729 |  |  | 1513 | 2763 | 99.999 | 380 | 20 | 2.1485 | 0 | 0 | 0 | 0 | hv | 0 |  |  | 10.3079 |  | 1 | FALSE | 1 | 1 | TRUE | 100
730 |  |  | 1515 | 2764 | 99.999 | 380 | 20 | 2.1485 | 0 | 0 | 0 | 0 | hv | 0 |  |  | 10.3079 |  | 1 | FALSE | 1 | 1 | TRUE | 100
731 |  |  | 1516 | 2765 | 99.999 | 380 | 20 | 1.9737 | 0 | 0 | 0 | 0 | hv | 0 |  |  | 9.2105 |  | 1 | FALSE | 1 | 1 | TRUE | 100
732 |  |  | 1520 | 2766 | 99.999 | 225 | 10 | 31.4385 | 0 | 0 | 0 | 0 | hv | 0 |  |  | 4.8889 |  | 1 | FALSE | 1 | 1 | TRUE | 100
733 |  |  | 1520 | 2767 | 99.999 | 225 | 10 | 31.4385 | 0 | 0 | 0 | 0 | hv | 0 |  |  | 4.8889 |  | 1 | FALSE | 1 | 1 | TRUE | 100
734 |  |  | 1520 | 2768 | 99.999 | 225 | 10 | 31.4385 | 0 | 0 | 0 | 0 | hv | 0 |  |  | 4.8889 |  | 1 | FALSE | 1 | 1 | TRUE | 100
735 |  |  | 1522 | 2769 | 99.999 | 225 | 10 | 15.6297 | 0 | 0 | 0 | 0 | hv | 0 |  |  | 5.3333 |  | 1 | FALSE | 1 | 1 | TRUE | 100
736 |  |  | 1522 | 2770 | 99.999 | 225 | 10 | 15.6297 | 0 | 0 | 0 | 0 | hv | 0 |  |  | 5.3333 |  | 1 | FALSE | 1 | 1 | TRUE | 100
737 |  |  | 1535 | 2771 | 99.999 | 225 | 20 | 4.4965 | 0 | 0 | 0 | 0 | hv | 0 |  |  | 8.0978 |  | 1 | FALSE | 1 | 1 | TRUE | 100
738 |  |  | 1534 | 2772 | 712 | 225 | 20 | 14.4016 | 0 | 0 | 0 | 0 | hv | 0 |  |  | 8.8844 |  | 1 | FALSE | 1 | 1 | TRUE | 100
739 |  |  | 1559 | 2773 | 99.999 | 225 | 10 | 21.4365 | 0 | 0 | 0 | 0 | hv | 0 |  |  | 2.6667 |  | 1 | FALSE | 1 | 1 | TRUE | 100
740 |  |  | 1567 | 2774 | 99.999 | 225 | 11 | 73.3541 | 0 | 0 | 0 | 0 | hv | 0 |  |  | 4.4444 |  | 1 | FALSE | 1 | 1 | TRUE | 100
741 |  |  | 1610 | 2775 | 99.999 | 63 | 10 | 43.1013 | 0 | 0 | 0 | 0 | hv | [6 empty] | FALSE | 1 | 1 | TRUE | 100
742 |  |  | 1601 | 2776 | 266 | 225 | 20 | 12.435 | 0 | 0 | 0 | 0 | hv | 0 |  |  | 6.6667 |  | 1 | FALSE | 1 | 1 | TRUE | 100
743 |  |  | 1614 | 2777 | 99.999 | 225 | 5 | 28.3633 | 0 | 0 | 0 | 0 | hv | 0 |  |  | 2.2222 |  | 1 | FALSE | 1 | 1 | TRUE | 100
744 |  |  | 1624 | 2778 | 99.999 | 225 | 3 | 15.5046 | 0 | 0 | 0 | 0 | hv | [6 empty] | FALSE | 1 | 1 | TRUE | 100
745 |  |  | 1622 | 2779 | 99.999 | 225 | 3 | 15.5046 | 0 | 0 | 0 | 0 | hv | [6 empty] | FALSE | 1 | 1 | TRUE | 100
746 |  |  | 1623 | 2780 | 99.999 | 225 | 3 | 15.5046 | 0 | 0 | 0 | 0 | hv | [6 empty] | FALSE | 1 | 1 | TRUE | 100
747 |  |  | 1666 | 2781 | 99.999 | 380 | 13 | 7.7399 | 0 | 0 | 0 | 0 | hv | 0 |  |  | 5.2632 |  | 1 | FALSE | 1 | 1 | TRUE | 100
748 |  |  | 1668 | 2782 | 99.999 | 380 | 13 | 6.0369 | 0 | 0 | 0 | 0 | hv | 0 |  |  | 3.1422 |  | 1 | FALSE | 1 | 1 | TRUE | 100
749 |  |  | 1665 | 2783 | 99.999 | 380 | 13 | 7.7399 | 0 | 0 | 0 | 0 | hv | 0 |  |  | 5.2632 |  | 1 | FALSE | 1 | 1 | TRUE | 100
750 |  |  | 1667 | 2784 | 99.999 | 380 | 13 | 7.7399 | 0 | 0 | 0 | 0 | hv | 0 |  |  | 5.2632 |  | 1 | FALSE | 1 | 1 | TRUE | 100
751 |  |  | 1760 | 2785 | 99.999 | 225 | 5 | 31.7588 | 0 | 0 | 0 | 0 | hv | 0 |  |  | 2.2222 |  | 1 | FALSE | 1 | 1 | TRUE | 100
752 |  |  | 1772 | 2786 | 99.999 | 225 | 15 | 30.2309 | 0 | 0 | 0 | 0 | hv | 0 |  |  | 3.4667 |  | 1 | FALSE | 1 | 1 | TRUE | 100
753 |  |  | 1790 | 2787 | 99.999 | 225 | 10 | 73.3618 | 0 | 0 | 0 | 0 | hv | 0 |  |  | 8 |  | 1 | FALSE | 1 | 1 | TRUE | 100
754 |  |  | 1831 | 2788 | 99.999 | 225 | 15 | 8.8827 | 0 | 0 | 0 | 0 | hv | 0 |  |  | 2.2222 |  | 1 | FALSE | 1 | 1 | TRUE | 100
755 |  |  | 1846 | 2789 | 1620 | 380 | 20 | 15.0709 | 0 | 0 | 0 | 0 | hv | 0 |  |  | 9.2105 |  | 1 | FALSE | 1 | 1 | TRUE | 100
756 |  |  | 1847 | 2790 | 986 | 380 | 20 | 9.1728 | 0 | 0 | 0 | 0 | hv | 0 |  |  | 9.2105 |  | 1 | FALSE | 1 | 1 | TRUE | 100
757 |  |  | 761 | 2791 | 99.999 | 225 | 20 | 3.5942 | 0 | 0 | 0 | 0 | hv | 0 |  |  | 8.1023 |  | 1 | FALSE | 1 | 1 | TRUE | 100
758 |  |  | 762 | 2792 | 273 | 225 | 20 | 5.3773 | 0 | 0 | 0 | 0 | hv | 0 |  |  | 8.8844 |  | 1 | FALSE | 1 | 1 | TRUE | 100
759 |  |  | 759 | 2793 | 99.999 | 380 | 19 | 3.7419 | 0 | 0 | 0 | 0 | hv | 0 |  |  | 11.579 |  | 1 | FALSE | 1 | 1 | TRUE | 100
760 |  |  | 760 | 2794 | 99.999 | 380 | 19 | 3.7117 | 0 | 0 | 0 | 0 | hv | 0 |  |  | 11.579 |  | 1 | FALSE | 1 | 1 | TRUE | 100
761 |  |  | 1881 | 2795 | 99.999 | 225 | 10 | 22.5998 | 0 | 0 | 0 | 0 | hv | 0 |  |  | 4.8889 |  | 1 | FALSE | 1 | 1 | TRUE | 100
762 |  |  | 1882 | 2796 | 99.999 | 63 | 10 | 33.9597 | 0 | 0 | 0 | 0 | hv | 0 |  |  | 6.9841 |  | 1 | FALSE | 1 | 1 | TRUE | 100
763 |  |  | 1894 | 2797 | 919 | 380 | 24 | 11.5895 | 0 | 0 | 0 | 0 | hv | 0 |  |  | 9.2105 |  | 1 | FALSE | 1 | 1 | TRUE | 100
764 |  |  | 1895 | 2798 | 277 | 380 | 24 | 3.4932 | 0 | 0 | 0 | 0 | hv | 0 |  |  | 9.2105 |  | 1 | FALSE | 1 | 1 | TRUE | 100
765 |  |  | 1901 | 2799 | 99.999 | 225 | 5 | 19.9198 | 0 | 0 | 0 | 0 | hv | 0 |  |  | 4.4444 |  | 1 | FALSE | 1 | 1 | TRUE | 100
766 |  |  | 1901 | 2800 | 99.999 | 225 | 5 | 19.9198 | 0 | 0 | 0 | 0 | hv | 0 |  |  | 4.4444 |  | 1 | FALSE | 1 | 1 | TRUE | 100
767 |  |  | 1957 | 2801 | 99.999 | 225 | 5 | 19.3271 | 0 | 0 | 0 | 0 | hv | 0 |  |  | 8.8889 |  | 1 | FALSE | 1 | 1 | TRUE | 100
768 |  |  | 1991 | 2802 | 99.999 | 380 | 15 | 9.2764 | 0 | 0 | 0 | 0 | hv | 0 |  |  | 6.5789 |  | 1 | FALSE | 1 | 1 | TRUE | 100
769 |  |  | 1991 | 2803 | 99.999 | 380 | 15 | 9.2764 | 0 | 0 | 0 | 0 | hv | 0 |  |  | 6.5789 |  | 1 | FALSE | 1 | 1 | TRUE | 100
770 |  |  | 1991 | 2804 | 99.999 | 380 | 15 | 9.2764 | 0 | 0 | 0 | 0 | hv | 0 |  |  | 6.5789 |  | 1 | FALSE | 1 | 1 | TRUE | 100
771 |  |  | 1991 | 2805 | 99.999 | 380 | 15 | 9.2764 | 0 | 0 | 0 | 0 | hv | 0 |  |  | 6.5789 |  | 1 | FALSE | 1 | 1 | TRUE | 100
772 |  |  | 2072 | 2806 | 785 | 225 | 24 | 10.0237 | 0 | 0 | 0 | 0 | hv | 0 |  |  | 4.4444 |  | 1 | FALSE | 1 | 1 | TRUE | 100
773 |  |  | 2075 | 2807 | 849 | 225 | 24 | 10.8409 | 0 | 0 | 0 | 0 | hv | 0 |  |  | 4.4444 |  | 1 | FALSE | 1 | 1 | TRUE | 100
774 |  |  | 2074 | 2808 | 855 | 225 | 24 | 10.9175 | 0 | 0 | 0 | 0 | hv | 0 |  |  | 4.4444 |  | 1 | FALSE | 1 | 1 | TRUE | 100
775 |  |  | 2073 | 2809 | 688 | 225 | 24 | 8.7851 | 0 | 0 | 0 | 0 | hv | 0 |  |  | 4.4444 |  | 1 | FALSE | 1 | 1 | TRUE | 100
776 |  |  | 2110 | 2810 | 99.999 | 225 | 15 | 5.0587 | 0 | 0 | 0 | 0 | hv | 0 |  |  | 4.8889 |  | 1 | FALSE | 1 | 1 | TRUE | 100
777 |  |  | 2110 | 2811 | 99.999 | 225 | 15 | 5.0587 | 0 | 0 | 0 | 0 | hv | 0 |  |  | 4.8889 |  | 1 | FALSE | 1 | 1 | TRUE | 100
778 |  |  | 2111 | 2812 | 99.999 | 225 | 15 | 5.0587 | 0 | 0 | 0 | 0 | hv | 0 |  |  | 4.8889 |  | 1 | FALSE | 1 | 1 | TRUE | 100
779 |  |  | 2195 | 2813 | 99.999 | 225 | 20 | 4.4965 | 0 | 0 | 0 | 0 | hv | 0 |  |  | 8.0978 |  | 1 | FALSE | 1 | 1 | TRUE | 100
780 |  |  | 2194 | 2814 | 99.999 | 225 | 20 | 4.4965 | 0 | 0 | 0 | 0 | hv | 0 |  |  | 8.0978 |  | 1 | FALSE | 1 | 1 | TRUE | 100
781 |  |  | 2237 | 2815 | 99.999 | 225 | 10 | 15.1248 | 0 | 0 | 0 | 0 | hv | 0 |  |  | 4.4444 |  | 1 | FALSE | 1 | 1 | TRUE | 100
782 |  |  | 2237 | 2816 | 99.999 | 225 | 10 | 15.1248 | 0 | 0 | 0 | 0 | hv | 0 |  |  | 4.4444 |  | 1 | FALSE | 1 | 1 | TRUE | 100

## poly_cost
| element | et | cp0_eur | cp1_eur_per_mw | cp2_eur_per_mw2 | cq0_eur | cq1_eur_per_mvar | cq2_eur_per_mvar2
0 | 0 | gen | 0 | 1 | 0 | 0 | 0 | 0
1 | 1 | gen | 0 | 1 | 0 | 0 | 0 | 0
2 | 7 | gen | 0 | 1 | 0 | 0 | 0 | 0
3 | 53 | gen | 0 | 1 | 0 | 0 | 0 | 0
4 | 54 | gen | 0 | 1 | 0 | 0 | 0 | 0
5 | 55 | gen | 0 | 1 | 0 | 0 | 0 | 0
6 | 170 | sgen | 0 | 1 | 0 | 0 | 0 | 0
7 | 56 | gen | 0 | 1 | 0 | 0 | 0 | 0
8 | 171 | sgen | 0 | 1 | 0 | 0 | 0 | 0
9 | 172 | sgen | 0 | 1 | 0 | 0 | 0 | 0
10 | 57 | gen | 0 | 1 | 0 | 0 | 0 | 0
11 | 58 | gen | 0 | 1 | 0 | 0 | 0 | 0
12 | 59 | gen | 0 | 1 | 0 | 0 | 0 | 0
13 | 8 | gen | 0 | 1 | 0 | 0 | 0 | 0
14 | 60 | gen | 0 | 1 | 0 | 0 | 0 | 0
15 | 61 | gen | 0 | 1 | 0 | 0 | 0 | 0
16 | 62 | gen | 0 | 1 | 0 | 0 | 0 | 0
17 | 63 | gen | 0 | 1 | 0 | 0 | 0 | 0
18 | 64 | gen | 0 | 1 | 0 | 0 | 0 | 0
19 | 173 | sgen | 0 | 1 | 0 | 0 | 0 | 0
20 | 65 | gen | 0 | 1 | 0 | 0 | 0 | 0
21 | 174 | sgen | 0 | 1 | 0 | 0 | 0 | 0
22 | 175 | sgen | 0 | 1 | 0 | 0 | 0 | 0
23 | 66 | gen | 0 | 1 | 0 | 0 | 0 | 0
24 | 9 | gen | 0 | 1 | 0 | 0 | 0 | 0
25 | 176 | sgen | 0 | 1 | 0 | 0 | 0 | 0
26 | 177 | sgen | 0 | 1 | 0 | 0 | 0 | 0
27 | 67 | gen | 0 | 1 | 0 | 0 | 0 | 0
28 | 68 | gen | 0 | 1 | 0 | 0 | 0 | 0
29 | 178 | sgen | 0 | 2 | 0 | 0 | 0 | 0
30 | 179 | sgen | 0 | 2 | 0 | 0 | 0 | 0
31 | 69 | gen | 0 | 1 | 0 | 0 | 0 | 0
32 | 0 | ext_grid | 0 | 1 | 0 | 0 | 0 | 0
33 | 180 | sgen | 0 | 1 | 0 | 0 | 0 | 0
34 | 181 | sgen | 0 | 1 | 0 | 0 | 0 | 0
35 | 10 | gen | 0 | 1 | 0 | 0 | 0 | 0
36 | 182 | sgen | 0 | 1 | 0 | 0 | 0 | 0
37 | 70 | gen | 0 | 1 | 0 | 0 | 0 | 0
38 | 183 | sgen | 0 | 2 | 0 | 0 | 0 | 0
39 | 184 | sgen | 0 | 2 | 0 | 0 | 0 | 0
40 | 71 | gen | 0 | 1 | 0 | 0 | 0 | 0
41 | 185 | sgen | 0 | 1 | 0 | 0 | 0 | 0
42 | 72 | gen | 0 | 1 | 0 | 0 | 0 | 0
43 | 186 | sgen | 0 | 1 | 0 | 0 | 0 | 0
44 | 73 | gen | 0 | 1 | 0 | 0 | 0 | 0
45 | 74 | gen | 0 | 1 | 0 | 0 | 0 | 0
46 | 126 | sgen | 0 | 1 | 0 | 0 | 0 | 0
47 | 187 | sgen | 0 | 1 | 0 | 0 | 0 | 0
48 | 75 | gen | 0 | 1 | 0 | 0 | 0 | 0
49 | 188 | sgen | 0 | 1 | 0 | 0 | 0 | 0
50 | 76 | gen | 0 | 1 | 0 | 0 | 0 | 0
51 | 189 | sgen | 0 | 1 | 0 | 0 | 0 | 0
52 | 77 | gen | 0 | 1 | 0 | 0 | 0 | 0
53 | 78 | gen | 0 | 1 | 0 | 0 | 0 | 0
54 | 190 | sgen | 0 | 1 | 0 | 0 | 0 | 0
55 | 79 | gen | 0 | 1 | 0 | 0 | 0 | 0
56 | 191 | sgen | 0 | 1 | 0 | 0 | 0 | 0
57 | 127 | sgen | 0 | 1 | 0 | 0 | 0 | 0
58 | 80 | gen | 0 | 1 | 0 | 0 | 0 | 0
59 | 192 | sgen | 0 | 1 | 0 | 0 | 0 | 0
60 | 193 | sgen | 0 | 2 | 0 | 0 | 0 | 0
61 | 194 | sgen | 0 | 2 | 0 | 0 | 0 | 0
62 | 81 | gen | 0 | 1 | 0 | 0 | 0 | 0
63 | 195 | sgen | 0 | 1 | 0 | 0 | 0 | 0
64 | 82 | gen | 0 | 1 | 0 | 0 | 0 | 0
65 | 83 | gen | 0 | 1 | 0 | 0 | 0 | 0
66 | 196 | sgen | 0 | 1 | 0 | 0 | 0 | 0
67 | 84 | gen | 0 | 1 | 0 | 0 | 0 | 0
68 | 11 | gen | 0 | 1 | 0 | 0 | 0 | 0
69 | 197 | sgen | 0 | 1 | 0 | 0 | 0 | 0
70 | 85 | gen | 0 | 1 | 0 | 0 | 0 | 0
71 | 198 | sgen | 0 | 1 | 0 | 0 | 0 | 0
72 | 86 | gen | 0 | 1 | 0 | 0 | 0 | 0
73 | 87 | gen | 0 | 1 | 0 | 0 | 0 | 0
74 | 88 | gen | 0 | 1 | 0 | 0 | 0 | 0
75 | 89 | gen | 0 | 1 | 0 | 0 | 0 | 0
76 | 199 | sgen | 0 | 1 | 0 | 0 | 0 | 0
77 | 90 | gen | 0 | 1 | 0 | 0 | 0 | 0
78 | 200 | sgen | 0 | 1 | 0 | 0 | 0 | 0
79 | 128 | sgen | 0 | 2 | 0 | 0 | 0 | 0
80 | 91 | gen | 0 | 1 | 0 | 0 | 0 | 0
81 | 92 | gen | 0 | 1 | 0 | 0 | 0 | 0
82 | 93 | gen | 0 | 1 | 0 | 0 | 0 | 0
83 | 201 | sgen | 0 | 2 | 0 | 0 | 0 | 0
84 | 94 | gen | 0 | 1 | 0 | 0 | 0 | 0
85 | 95 | gen | 0 | 1 | 0 | 0 | 0 | 0
86 | 96 | gen | 0 | 1 | 0 | 0 | 0 | 0
87 | 202 | sgen | 0 | 1 | 0 | 0 | 0 | 0
88 | 203 | sgen | 0 | 1 | 0 | 0 | 0 | 0
89 | 97 | gen | 0 | 1 | 0 | 0 | 0 | 0
90 | 129 | sgen | 0 | 1 | 0 | 0 | 0 | 0
91 | 204 | sgen | 0 | 1 | 0 | 0 | 0 | 0
92 | 98 | gen | 0 | 1 | 0 | 0 | 0 | 0
93 | 205 | sgen | 0 | 1 | 0 | 0 | 0 | 0
94 | 99 | gen | 0 | 1 | 0 | 0 | 0 | 0
95 | 206 | sgen | 0 | 1 | 0 | 0 | 0 | 0
96 | 207 | sgen | 0 | 1 | 0 | 0 | 0 | 0
97 | 208 | sgen | 0 | 1 | 0 | 0 | 0 | 0
98 | 209 | sgen | 0 | 1 | 0 | 0 | 0 | 0
99 | 100 | gen | 0 | 1 | 0 | 0 | 0 | 0
100 | 101 | gen | 0 | 1 | 0 | 0 | 0 | 0
101 | 130 | sgen | 0 | 1 | 0 | 0 | 0 | 0
102 | 210 | sgen | 0 | 1 | 0 | 0 | 0 | 0
103 | 102 | gen | 0 | 1 | 0 | 0 | 0 | 0
104 | 211 | sgen | 0 | 1 | 0 | 0 | 0 | 0
105 | 212 | sgen | 0 | 1 | 0 | 0 | 0 | 0
106 | 103 | gen | 0 | 1 | 0 | 0 | 0 | 0
107 | 104 | gen | 0 | 1 | 0 | 0 | 0 | 0
108 | 105 | gen | 0 | 1 | 0 | 0 | 0 | 0
109 | 213 | sgen | 0 | 1 | 0 | 0 | 0 | 0
110 | 106 | gen | 0 | 1 | 0 | 0 | 0 | 0
111 | 214 | sgen | 0 | 1 | 0 | 0 | 0 | 0
112 | 2 | gen | 0 | 1 | 0 | 0 | 0 | 0
113 | 131 | sgen | 0 | 1 | 0 | 0 | 0 | 0
114 | 215 | sgen | 0 | 1 | 0 | 0 | 0 | 0
115 | 107 | gen | 0 | 1 | 0 | 0 | 0 | 0
116 | 216 | sgen | 0 | 1 | 0 | 0 | 0 | 0
117 | 217 | sgen | 0 | 1 | 0 | 0 | 0 | 0
118 | 218 | sgen | 0 | 1 | 0 | 0 | 0 | 0
119 | 108 | gen | 0 | 1 | 0 | 0 | 0 | 0
120 | 219 | sgen | 0 | 1 | 0 | 0 | 0 | 0
121 | 220 | sgen | 0 | 1 | 0 | 0 | 0 | 0
122 | 109 | gen | 0 | 1 | 0 | 0 | 0 | 0
123 | 110 | gen | 0 | 1 | 0 | 0 | 0 | 0
124 | 12 | gen | 0 | 1 | 0 | 0 | 0 | 0
125 | 221 | sgen | 0 | 1 | 0 | 0 | 0 | 0
126 | 222 | sgen | 0 | 1 | 0 | 0 | 0 | 0
127 | 111 | gen | 0 | 1 | 0 | 0 | 0 | 0
128 | 112 | gen | 0 | 1 | 0 | 0 | 0 | 0
129 | 113 | gen | 0 | 1 | 0 | 0 | 0 | 0
130 | 114 | gen | 0 | 1 | 0 | 0 | 0 | 0
131 | 115 | gen | 0 | 1 | 0 | 0 | 0 | 0
132 | 223 | sgen | 0 | 1 | 0 | 0 | 0 | 0
133 | 224 | sgen | 0 | 2 | 0 | 0 | 0 | 0
134 | 116 | gen | 0 | 1 | 0 | 0 | 0 | 0
135 | 132 | sgen | 0 | 1 | 0 | 0 | 0 | 0
136 | 225 | sgen | 0 | 1 | 0 | 0 | 0 | 0
137 | 226 | sgen | 0 | 1 | 0 | 0 | 0 | 0
138 | 227 | sgen | 0 | 1 | 0 | 0 | 0 | 0
139 | 228 | sgen | 0 | 1 | 0 | 0 | 0 | 0
140 | 229 | sgen | 0 | 2 | 0 | 0 | 0 | 0
141 | 117 | gen | 0 | 1 | 0 | 0 | 0 | 0
142 | 118 | gen | 0 | 1 | 0 | 0 | 0 | 0
143 | 119 | gen | 0 | 1 | 0 | 0 | 0 | 0
144 | 230 | sgen | 0 | 1 | 0 | 0 | 0 | 0
145 | 231 | sgen | 0 | 1 | 0 | 0 | 0 | 0
146 | 133 | sgen | 0 | 1 | 0 | 0 | 0 | 0
147 | 232 | sgen | 0 | 1 | 0 | 0 | 0 | 0
148 | 120 | gen | 0 | 1 | 0 | 0 | 0 | 0
149 | 121 | gen | 0 | 1 | 0 | 0 | 0 | 0
150 | 122 | gen | 0 | 1 | 0 | 0 | 0 | 0
151 | 123 | gen | 0 | 1 | 0 | 0 | 0 | 0
152 | 124 | gen | 0 | 1 | 0 | 0 | 0 | 0
153 | 125 | gen | 0 | 1 | 0 | 0 | 0 | 0
154 | 126 | gen | 0 | 1 | 0 | 0 | 0 | 0
155 | 127 | gen | 0 | 1 | 0 | 0 | 0 | 0
156 | 128 | gen | 0 | 1 | 0 | 0 | 0 | 0
157 | 134 | sgen | 0 | 1 | 0 | 0 | 0 | 0
158 | 129 | gen | 0 | 1 | 0 | 0 | 0 | 0
159 | 130 | gen | 0 | 1 | 0 | 0 | 0 | 0
160 | 131 | gen | 0 | 1 | 0 | 0 | 0 | 0
161 | 132 | gen | 0 | 1 | 0 | 0 | 0 | 0
162 | 133 | gen | 0 | 1 | 0 | 0 | 0 | 0
163 | 134 | gen | 0 | 1 | 0 | 0 | 0 | 0
164 | 135 | gen | 0 | 1 | 0 | 0 | 0 | 0
165 | 136 | gen | 0 | 1 | 0 | 0 | 0 | 0
166 | 137 | gen | 0 | 1 | 0 | 0 | 0 | 0
167 | 138 | gen | 0 | 1 | 0 | 0 | 0 | 0
168 | 135 | sgen | 0 | 1 | 0 | 0 | 0 | 0
169 | 233 | sgen | 0 | 1 | 0 | 0 | 0 | 0
170 | 139 | gen | 0 | 1 | 0 | 0 | 0 | 0
171 | 234 | sgen | 0 | 1 | 0 | 0 | 0 | 0
172 | 140 | gen | 0 | 1 | 0 | 0 | 0 | 0
173 | 141 | gen | 0 | 1 | 0 | 0 | 0 | 0
174 | 142 | gen | 0 | 1 | 0 | 0 | 0 | 0
175 | 143 | gen | 0 | 1 | 0 | 0 | 0 | 0
176 | 235 | sgen | 0 | 1 | 0 | 0 | 0 | 0
177 | 236 | sgen | 0 | 1 | 0 | 0 | 0 | 0
178 | 237 | sgen | 0 | 1 | 0 | 0 | 0 | 0
179 | 136 | sgen | 0 | 1 | 0 | 0 | 0 | 0
180 | 238 | sgen | 0 | 2 | 0 | 0 | 0 | 0
181 | 239 | sgen | 0 | 2 | 0 | 0 | 0 | 0
182 | 144 | gen | 0 | 1 | 0 | 0 | 0 | 0
183 | 145 | gen | 0 | 1 | 0 | 0 | 0 | 0
184 | 146 | gen | 0 | 1 | 0 | 0 | 0 | 0
185 | 240 | sgen | 0 | 1 | 0 | 0 | 0 | 0
186 | 147 | gen | 0 | 1 | 0 | 0 | 0 | 0
187 | 241 | sgen | 0 | 1 | 0 | 0 | 0 | 0
188 | 148 | gen | 0 | 1 | 0 | 0 | 0 | 0
189 | 242 | sgen | 0 | 1 | 0 | 0 | 0 | 0
190 | 137 | sgen | 0 | 1 | 0 | 0 | 0 | 0
191 | 149 | gen | 0 | 1 | 0 | 0 | 0 | 0
192 | 243 | sgen | 0 | 1 | 0 | 0 | 0 | 0
193 | 244 | sgen | 0 | 1 | 0 | 0 | 0 | 0
194 | 150 | gen | 0 | 1 | 0 | 0 | 0 | 0
195 | 245 | sgen | 0 | 1 | 0 | 0 | 0 | 0
196 | 151 | gen | 0 | 1 | 0 | 0 | 0 | 0
197 | 246 | sgen | 0 | 1 | 0 | 0 | 0 | 0
198 | 247 | sgen | 0 | 1 | 0 | 0 | 0 | 0
199 | 248 | sgen | 0 | 1 | 0 | 0 | 0 | 0
200 | 249 | sgen | 0 | 1 | 0 | 0 | 0 | 0
201 | 138 | sgen | 0 | 1 | 0 | 0 | 0 | 0
202 | 152 | gen | 0 | 1 | 0 | 0 | 0 | 0
203 | 153 | gen | 0 | 1 | 0 | 0 | 0 | 0
204 | 250 | sgen | 0 | 1 | 0 | 0 | 0 | 0
205 | 154 | gen | 0 | 1 | 0 | 0 | 0 | 0
206 | 251 | sgen | 0 | 1 | 0 | 0 | 0 | 0
207 | 155 | gen | 0 | 1 | 0 | 0 | 0 | 0
208 | 252 | sgen | 0 | 1 | 0 | 0 | 0 | 0
209 | 253 | sgen | 0 | 1 | 0 | 0 | 0 | 0
210 | 254 | sgen | 0 | 1 | 0 | 0 | 0 | 0
211 | 255 | sgen | 0 | 1 | 0 | 0 | 0 | 0
212 | 13 | gen | 0 | 1 | 0 | 0 | 0 | 0
213 | 156 | gen | 0 | 1 | 0 | 0 | 0 | 0
214 | 256 | sgen | 0 | 1 | 0 | 0 | 0 | 0
215 | 257 | sgen | 0 | 1 | 0 | 0 | 0 | 0
216 | 258 | sgen | 0 | 1 | 0 | 0 | 0 | 0
217 | 259 | sgen | 0 | 1 | 0 | 0 | 0 | 0
218 | 157 | gen | 0 | 1 | 0 | 0 | 0 | 0
219 | 260 | sgen | 0 | 2 | 0 | 0 | 0 | 0
220 | 261 | sgen | 0 | 2 | 0 | 0 | 0 | 0
221 | 158 | gen | 0 | 1 | 0 | 0 | 0 | 0
222 | 262 | sgen | 0 | 1 | 0 | 0 | 0 | 0
223 | 3 | gen | 0 | 1 | 0 | 0 | 0 | 0
224 | 139 | sgen | 0 | 1 | 0 | 0 | 0 | 0
225 | 263 | sgen | 0 | 2 | 0 | 0 | 0 | 0
226 | 264 | sgen | 0 | 2 | 0 | 0 | 0 | 0
227 | 265 | sgen | 0 | 1 | 0 | 0 | 0 | 0
228 | 266 | sgen | 0 | 1 | 0 | 0 | 0 | 0
229 | 159 | gen | 0 | 1 | 0 | 0 | 0 | 0
230 | 160 | gen | 0 | 1 | 0 | 0 | 0 | 0
231 | 267 | sgen | 0 | 1 | 0 | 0 | 0 | 0
232 | 268 | sgen | 0 | 1 | 0 | 0 | 0 | 0
233 | 161 | gen | 0 | 1 | 0 | 0 | 0 | 0
234 | 269 | sgen | 0 | 1 | 0 | 0 | 0 | 0
235 | 14 | gen | 0 | 1 | 0 | 0 | 0 | 0
236 | 162 | gen | 0 | 1 | 0 | 0 | 0 | 0
237 | 163 | gen | 0 | 1 | 0 | 0 | 0 | 0
238 | 164 | gen | 0 | 1 | 0 | 0 | 0 | 0
239 | 165 | gen | 0 | 1 | 0 | 0 | 0 | 0
240 | 166 | gen | 0 | 1 | 0 | 0 | 0 | 0
241 | 270 | sgen | 0 | 1 | 0 | 0 | 0 | 0
242 | 271 | sgen | 0 | 1 | 0 | 0 | 0 | 0
243 | 272 | sgen | 0 | 1 | 0 | 0 | 0 | 0
244 | 273 | sgen | 0 | 1 | 0 | 0 | 0 | 0
245 | 167 | gen | 0 | 1 | 0 | 0 | 0 | 0
246 | 140 | sgen | 0 | 1 | 0 | 0 | 0 | 0
247 | 274 | sgen | 0 | 2 | 0 | 0 | 0 | 0
248 | 275 | sgen | 0 | 1 | 0 | 0 | 0 | 0
249 | 168 | gen | 0 | 1 | 0 | 0 | 0 | 0
250 | 169 | gen | 0 | 1 | 0 | 0 | 0 | 0
251 | 170 | gen | 0 | 1 | 0 | 0 | 0 | 0
252 | 171 | gen | 0 | 1 | 0 | 0 | 0 | 0
253 | 276 | sgen | 0 | 2 | 0 | 0 | 0 | 0
254 | 277 | sgen | 0 | 1 | 0 | 0 | 0 | 0
255 | 172 | gen | 0 | 1 | 0 | 0 | 0 | 0
256 | 278 | sgen | 0 | 2 | 0 | 0 | 0 | 0
257 | 15 | gen | 0 | 1 | 0 | 0 | 0 | 0
258 | 279 | sgen | 0 | 2 | 0 | 0 | 0 | 0
259 | 173 | gen | 0 | 1 | 0 | 0 | 0 | 0
260 | 280 | sgen | 0 | 1 | 0 | 0 | 0 | 0
261 | 281 | sgen | 0 | 1 | 0 | 0 | 0 | 0
262 | 282 | sgen | 0 | 1 | 0 | 0 | 0 | 0
263 | 283 | sgen | 0 | 1 | 0 | 0 | 0 | 0
264 | 174 | gen | 0 | 1 | 0 | 0 | 0 | 0
265 | 284 | sgen | 0 | 1 | 0 | 0 | 0 | 0
266 | 175 | gen | 0 | 1 | 0 | 0 | 0 | 0
267 | 176 | gen | 0 | 1 | 0 | 0 | 0 | 0
268 | 16 | gen | 0 | 1 | 0 | 0 | 0 | 0
269 | 177 | gen | 0 | 1 | 0 | 0 | 0 | 0
270 | 178 | gen | 0 | 1 | 0 | 0 | 0 | 0
271 | 179 | gen | 0 | 1 | 0 | 0 | 0 | 0
272 | 180 | gen | 0 | 1 | 0 | 0 | 0 | 0
273 | 181 | gen | 0 | 1 | 0 | 0 | 0 | 0
274 | 182 | gen | 0 | 1 | 0 | 0 | 0 | 0
275 | 183 | gen | 0 | 1 | 0 | 0 | 0 | 0
276 | 184 | gen | 0 | 1 | 0 | 0 | 0 | 0
277 | 185 | gen | 0 | 1 | 0 | 0 | 0 | 0
278 | 186 | gen | 0 | 1 | 0 | 0 | 0 | 0
279 | 141 | sgen | 0 | 1 | 0 | 0 | 0 | 0
280 | 187 | gen | 0 | 1 | 0 | 0 | 0 | 0
281 | 188 | gen | 0 | 1 | 0 | 0 | 0 | 0
282 | 189 | gen | 0 | 1 | 0 | 0 | 0 | 0
283 | 190 | gen | 0 | 1 | 0 | 0 | 0 | 0
284 | 191 | gen | 0 | 1 | 0 | 0 | 0 | 0
285 | 192 | gen | 0 | 1 | 0 | 0 | 0 | 0
286 | 285 | sgen | 0 | 2 | 0 | 0 | 0 | 0
287 | 193 | gen | 0 | 1 | 0 | 0 | 0 | 0
288 | 194 | gen | 0 | 1 | 0 | 0 | 0 | 0
289 | 195 | gen | 0 | 1 | 0 | 0 | 0 | 0
290 | 142 | sgen | 0 | 1 | 0 | 0 | 0 | 0
291 | 196 | gen | 0 | 1 | 0 | 0 | 0 | 0
292 | 197 | gen | 0 | 1 | 0 | 0 | 0 | 0
293 | 198 | gen | 0 | 1 | 0 | 0 | 0 | 0
294 | 199 | gen | 0 | 1 | 0 | 0 | 0 | 0
295 | 200 | gen | 0 | 1 | 0 | 0 | 0 | 0
296 | 201 | gen | 0 | 1 | 0 | 0 | 0 | 0
297 | 202 | gen | 0 | 1 | 0 | 0 | 0 | 0
298 | 203 | gen | 0 | 1 | 0 | 0 | 0 | 0
299 | 204 | gen | 0 | 1 | 0 | 0 | 0 | 0
300 | 205 | gen | 0 | 1 | 0 | 0 | 0 | 0
301 | 143 | sgen | 0 | 1 | 0 | 0 | 0 | 0
302 | 206 | gen | 0 | 1 | 0 | 0 | 0 | 0
303 | 286 | sgen | 0 | 2 | 0 | 0 | 0 | 0
304 | 207 | gen | 0 | 1 | 0 | 0 | 0 | 0
305 | 208 | gen | 0 | 1 | 0 | 0 | 0 | 0
306 | 209 | gen | 0 | 1 | 0 | 0 | 0 | 0
307 | 210 | gen | 0 | 1 | 0 | 0 | 0 | 0
308 | 211 | gen | 0 | 1 | 0 | 0 | 0 | 0
309 | 212 | gen | 0 | 1 | 0 | 0 | 0 | 0
310 | 213 | gen | 0 | 1 | 0 | 0 | 0 | 0
311 | 214 | gen | 0 | 1 | 0 | 0 | 0 | 0
312 | 17 | gen | 0 | 1 | 0 | 0 | 0 | 0
313 | 215 | gen | 0 | 1 | 0 | 0 | 0 | 0
314 | 216 | gen | 0 | 1 | 0 | 0 | 0 | 0
315 | 217 | gen | 0 | 1 | 0 | 0 | 0 | 0
316 | 218 | gen | 0 | 1 | 0 | 0 | 0 | 0
317 | 219 | gen | 0 | 1 | 0 | 0 | 0 | 0
318 | 220 | gen | 0 | 1 | 0 | 0 | 0 | 0
319 | 287 | sgen | 0 | 2 | 0 | 0 | 0 | 0
320 | 288 | sgen | 0 | 2 | 0 | 0 | 0 | 0
321 | 221 | gen | 0 | 1 | 0 | 0 | 0 | 0
322 | 222 | gen | 0 | 1 | 0 | 0 | 0 | 0
323 | 144 | sgen | 0 | 1 | 0 | 0 | 0 | 0
324 | 223 | gen | 0 | 1 | 0 | 0 | 0 | 0
325 | 224 | gen | 0 | 1 | 0 | 0 | 0 | 0
326 | 225 | gen | 0 | 1 | 0 | 0 | 0 | 0
327 | 226 | gen | 0 | 1 | 0 | 0 | 0 | 0
328 | 227 | gen | 0 | 1 | 0 | 0 | 0 | 0
329 | 228 | gen | 0 | 1 | 0 | 0 | 0 | 0
330 | 229 | gen | 0 | 1 | 0 | 0 | 0 | 0
331 | 230 | gen | 0 | 1 | 0 | 0 | 0 | 0
332 | 231 | gen | 0 | 1 | 0 | 0 | 0 | 0
333 | 232 | gen | 0 | 1 | 0 | 0 | 0 | 0
334 | 123 | sgen | 0 | 1 | 0 | 0 | 0 | 0
335 | 145 | sgen | 0 | 1 | 0 | 0 | 0 | 0
336 | 233 | gen | 0 | 1 | 0 | 0 | 0 | 0
337 | 234 | gen | 0 | 1 | 0 | 0 | 0 | 0
338 | 235 | gen | 0 | 1 | 0 | 0 | 0 | 0
339 | 236 | gen | 0 | 1 | 0 | 0 | 0 | 0
340 | 237 | gen | 0 | 1 | 0 | 0 | 0 | 0
341 | 238 | gen | 0 | 1 | 0 | 0 | 0 | 0
342 | 239 | gen | 0 | 1 | 0 | 0 | 0 | 0
343 | 240 | gen | 0 | 1 | 0 | 0 | 0 | 0
344 | 241 | gen | 0 | 1 | 0 | 0 | 0 | 0
345 | 242 | gen | 0 | 1 | 0 | 0 | 0 | 0
346 | 18 | gen | 0 | 1 | 0 | 0 | 0 | 0
347 | 243 | gen | 0 | 1 | 0 | 0 | 0 | 0
348 | 289 | sgen | 0 | 2 | 0 | 0 | 0 | 0
349 | 290 | sgen | 0 | 2 | 0 | 0 | 0 | 0
350 | 291 | sgen | 0 | 2 | 0 | 0 | 0 | 0
351 | 292 | sgen | 0 | 2 | 0 | 0 | 0 | 0
352 | 244 | gen | 0 | 1 | 0 | 0 | 0 | 0
353 | 245 | gen | 0 | 1 | 0 | 0 | 0 | 0
354 | 246 | gen | 0 | 1 | 0 | 0 | 0 | 0
355 | 247 | gen | 0 | 1 | 0 | 0 | 0 | 0
356 | 248 | gen | 0 | 1 | 0 | 0 | 0 | 0
357 | 146 | sgen | 0 | 1 | 0 | 0 | 0 | 0
358 | 249 | gen | 0 | 1 | 0 | 0 | 0 | 0
359 | 250 | gen | 0 | 1 | 0 | 0 | 0 | 0
360 | 251 | gen | 0 | 1 | 0 | 0 | 0 | 0
361 | 252 | gen | 0 | 1 | 0 | 0 | 0 | 0
362 | 253 | gen | 0 | 1 | 0 | 0 | 0 | 0
363 | 254 | gen | 0 | 1 | 0 | 0 | 0 | 0
364 | 255 | gen | 0 | 1 | 0 | 0 | 0 | 0
365 | 256 | gen | 0 | 1 | 0 | 0 | 0 | 0
366 | 257 | gen | 0 | 1 | 0 | 0 | 0 | 0
367 | 258 | gen | 0 | 1 | 0 | 0 | 0 | 0
368 | 19 | gen | 0 | 1 | 0 | 0 | 0 | 0
369 | 259 | gen | 0 | 1 | 0 | 0 | 0 | 0
370 | 260 | gen | 0 | 1 | 0 | 0 | 0 | 0
371 | 261 | gen | 0 | 1 | 0 | 0 | 0 | 0
372 | 262 | gen | 0 | 1 | 0 | 0 | 0 | 0
373 | 263 | gen | 0 | 1 | 0 | 0 | 0 | 0
374 | 264 | gen | 0 | 1 | 0 | 0 | 0 | 0
375 | 265 | gen | 0 | 1 | 0 | 0 | 0 | 0
376 | 266 | gen | 0 | 1 | 0 | 0 | 0 | 0
377 | 267 | gen | 0 | 1 | 0 | 0 | 0 | 0
378 | 268 | gen | 0 | 1 | 0 | 0 | 0 | 0
379 | 147 | sgen | 0 | 1 | 0 | 0 | 0 | 0
380 | 269 | gen | 0 | 1 | 0 | 0 | 0 | 0
381 | 270 | gen | 0 | 1 | 0 | 0 | 0 | 0
382 | 271 | gen | 0 | 1 | 0 | 0 | 0 | 0
383 | 272 | gen | 0 | 1 | 0 | 0 | 0 | 0
384 | 293 | sgen | 0 | 2 | 0 | 0 | 0 | 0
385 | 294 | sgen | 0 | 2 | 0 | 0 | 0 | 0
386 | 273 | gen | 0 | 1 | 0 | 0 | 0 | 0
387 | 274 | gen | 0 | 1 | 0 | 0 | 0 | 0
388 | 275 | gen | 0 | 1 | 0 | 0 | 0 | 0
389 | 276 | gen | 0 | 1 | 0 | 0 | 0 | 0
390 | 20 | gen | 0 | 1 | 0 | 0 | 0 | 0
391 | 277 | gen | 0 | 1 | 0 | 0 | 0 | 0
392 | 278 | gen | 0 | 1 | 0 | 0 | 0 | 0
393 | 279 | gen | 0 | 1 | 0 | 0 | 0 | 0
394 | 280 | gen | 0 | 1 | 0 | 0 | 0 | 0
395 | 281 | gen | 0 | 1 | 0 | 0 | 0 | 0
396 | 282 | gen | 0 | 1 | 0 | 0 | 0 | 0
397 | 283 | gen | 0 | 1 | 0 | 0 | 0 | 0
398 | 284 | gen | 0 | 1 | 0 | 0 | 0 | 0
399 | 285 | gen | 0 | 1 | 0 | 0 | 0 | 0
400 | 286 | gen | 0 | 1 | 0 | 0 | 0 | 0
401 | 148 | sgen | 0 | 1 | 0 | 0 | 0 | 0
402 | 287 | gen | 0 | 1 | 0 | 0 | 0 | 0
403 | 288 | gen | 0 | 1 | 0 | 0 | 0 | 0
404 | 289 | gen | 0 | 1 | 0 | 0 | 0 | 0
405 | 290 | gen | 0 | 1 | 0 | 0 | 0 | 0
406 | 291 | gen | 0 | 1 | 0 | 0 | 0 | 0
407 | 292 | gen | 0 | 1 | 0 | 0 | 0 | 0
408 | 295 | sgen | 0 | 2 | 0 | 0 | 0 | 0
409 | 296 | sgen | 0 | 2 | 0 | 0 | 0 | 0
410 | 297 | sgen | 0 | 2 | 0 | 0 | 0 | 0
411 | 293 | gen | 0 | 1 | 0 | 0 | 0 | 0
412 | 149 | sgen | 0 | 1 | 0 | 0 | 0 | 0
413 | 294 | gen | 0 | 1 | 0 | 0 | 0 | 0
414 | 295 | gen | 0 | 1 | 0 | 0 | 0 | 0
415 | 296 | gen | 0 | 1 | 0 | 0 | 0 | 0
416 | 297 | gen | 0 | 1 | 0 | 0 | 0 | 0
417 | 298 | gen | 0 | 1 | 0 | 0 | 0 | 0
418 | 299 | gen | 0 | 1 | 0 | 0 | 0 | 0
419 | 300 | gen | 0 | 1 | 0 | 0 | 0 | 0
420 | 301 | gen | 0 | 1 | 0 | 0 | 0 | 0
421 | 302 | gen | 0 | 1 | 0 | 0 | 0 | 0
422 | 303 | gen | 0 | 1 | 0 | 0 | 0 | 0
423 | 21 | gen | 0 | 1 | 0 | 0 | 0 | 0
424 | 304 | gen | 0 | 1 | 0 | 0 | 0 | 0
425 | 305 | gen | 0 | 1 | 0 | 0 | 0 | 0
426 | 306 | gen | 0 | 1 | 0 | 0 | 0 | 0
427 | 307 | gen | 0 | 1 | 0 | 0 | 0 | 0
428 | 308 | gen | 0 | 1 | 0 | 0 | 0 | 0
429 | 309 | gen | 0 | 1 | 0 | 0 | 0 | 0
430 | 310 | gen | 0 | 1 | 0 | 0 | 0 | 0
431 | 311 | gen | 0 | 1 | 0 | 0 | 0 | 0
432 | 312 | gen | 0 | 1 | 0 | 0 | 0 | 0
433 | 313 | gen | 0 | 1 | 0 | 0 | 0 | 0
434 | 22 | gen | 0 | 1 | 0 | 0 | 0 | 0
435 | 314 | gen | 0 | 1 | 0 | 0 | 0 | 0
436 | 315 | gen | 0 | 1 | 0 | 0 | 0 | 0
437 | 316 | gen | 0 | 1 | 0 | 0 | 0 | 0
438 | 317 | gen | 0 | 1 | 0 | 0 | 0 | 0
439 | 318 | gen | 0 | 1 | 0 | 0 | 0 | 0
440 | 319 | gen | 0 | 1 | 0 | 0 | 0 | 0
441 | 320 | gen | 0 | 1 | 0 | 0 | 0 | 0
442 | 321 | gen | 0 | 1 | 0 | 0 | 0 | 0
443 | 322 | gen | 0 | 1 | 0 | 0 | 0 | 0
444 | 323 | gen | 0 | 1 | 0 | 0 | 0 | 0
445 | 124 | sgen | 0 | 1 | 0 | 0 | 0 | 0
446 | 23 | gen | 0 | 1 | 0 | 0 | 0 | 0
447 | 324 | gen | 0 | 1 | 0 | 0 | 0 | 0
448 | 325 | gen | 0 | 1 | 0 | 0 | 0 | 0
449 | 326 | gen | 0 | 1 | 0 | 0 | 0 | 0
450 | 327 | gen | 0 | 1 | 0 | 0 | 0 | 0
451 | 328 | gen | 0 | 1 | 0 | 0 | 0 | 0
452 | 329 | gen | 0 | 1 | 0 | 0 | 0 | 0
453 | 330 | gen | 0 | 1 | 0 | 0 | 0 | 0
454 | 331 | gen | 0 | 1 | 0 | 0 | 0 | 0
455 | 332 | gen | 0 | 1 | 0 | 0 | 0 | 0
456 | 333 | gen | 0 | 1 | 0 | 0 | 0 | 0
457 | 24 | gen | 0 | 1 | 0 | 0 | 0 | 0
458 | 334 | gen | 0 | 1 | 0 | 0 | 0 | 0
459 | 335 | gen | 0 | 1 | 0 | 0 | 0 | 0
460 | 336 | gen | 0 | 1 | 0 | 0 | 0 | 0
461 | 337 | gen | 0 | 1 | 0 | 0 | 0 | 0
462 | 338 | gen | 0 | 1 | 0 | 0 | 0 | 0
463 | 339 | gen | 0 | 1 | 0 | 0 | 0 | 0
464 | 340 | gen | 0 | 1 | 0 | 0 | 0 | 0
465 | 341 | gen | 0 | 1 | 0 | 0 | 0 | 0
466 | 342 | gen | 0 | 1 | 0 | 0 | 0 | 0
467 | 343 | gen | 0 | 1 | 0 | 0 | 0 | 0
468 | 150 | sgen | 0 | 1 | 0 | 0 | 0 | 0
469 | 344 | gen | 0 | 1 | 0 | 0 | 0 | 0
470 | 298 | sgen | 0 | 2 | 0 | 0 | 0 | 0
471 | 345 | gen | 0 | 1 | 0 | 0 | 0 | 0
472 | 346 | gen | 0 | 1 | 0 | 0 | 0 | 0
473 | 347 | gen | 0 | 1 | 0 | 0 | 0 | 0
474 | 348 | gen | 0 | 1 | 0 | 0 | 0 | 0
475 | 349 | gen | 0 | 1 | 0 | 0 | 0 | 0
476 | 350 | gen | 0 | 1 | 0 | 0 | 0 | 0
477 | 351 | gen | 0 | 1 | 0 | 0 | 0 | 0
478 | 352 | gen | 0 | 1 | 0 | 0 | 0 | 0
479 | 151 | sgen | 0 | 1 | 0 | 0 | 0 | 0
480 | 353 | gen | 0 | 1 | 0 | 0 | 0 | 0
481 | 354 | gen | 0 | 1 | 0 | 0 | 0 | 0
482 | 355 | gen | 0 | 1 | 0 | 0 | 0 | 0
483 | 356 | gen | 0 | 1 | 0 | 0 | 0 | 0
484 | 357 | gen | 0 | 1 | 0 | 0 | 0 | 0
485 | 358 | gen | 0 | 1 | 0 | 0 | 0 | 0
486 | 359 | gen | 0 | 1 | 0 | 0 | 0 | 0
487 | 360 | gen | 0 | 1 | 0 | 0 | 0 | 0
488 | 361 | gen | 0 | 1 | 0 | 0 | 0 | 0
489 | 362 | gen | 0 | 1 | 0 | 0 | 0 | 0
490 | 152 | sgen | 0 | 1 | 0 | 0 | 0 | 0
491 | 363 | gen | 0 | 1 | 0 | 0 | 0 | 0
492 | 364 | gen | 0 | 1 | 0 | 0 | 0 | 0
493 | 365 | gen | 0 | 1 | 0 | 0 | 0 | 0
494 | 299 | sgen | 0 | 1 | 0 | 0 | 0 | 0
495 | 366 | gen | 0 | 1 | 0 | 0 | 0 | 0
496 | 367 | gen | 0 | 1 | 0 | 0 | 0 | 0
497 | 368 | gen | 0 | 1 | 0 | 0 | 0 | 0
498 | 25 | gen | 0 | 1 | 0 | 0 | 0 | 0
499 | 153 | sgen | 0 | 1 | 0 | 0 | 0 | 0
500 | 154 | sgen | 0 | 1 | 0 | 0 | 0 | 0
501 | 26 | gen | 0 | 1 | 0 | 0 | 0 | 0
502 | 27 | gen | 0 | 1 | 0 | 0 | 0 | 0
503 | 4 | gen | 0 | 1 | 0 | 0 | 0 | 0
504 | 28 | gen | 0 | 1 | 0 | 0 | 0 | 0
505 | 29 | gen | 0 | 1 | 0 | 0 | 0 | 0
506 | 30 | gen | 0 | 1 | 0 | 0 | 0 | 0
507 | 31 | gen | 0 | 1 | 0 | 0 | 0 | 0
508 | 32 | gen | 0 | 1 | 0 | 0 | 0 | 0
509 | 33 | gen | 0 | 1 | 0 | 0 | 0 | 0
510 | 34 | gen | 0 | 1 | 0 | 0 | 0 | 0
511 | 35 | gen | 0 | 1 | 0 | 0 | 0 | 0
512 | 155 | sgen | 0 | 1 | 0 | 0 | 0 | 0
513 | 36 | gen | 0 | 1 | 0 | 0 | 0 | 0
514 | 5 | gen | 0 | 1 | 0 | 0 | 0 | 0
515 | 156 | sgen | 0 | 1 | 0 | 0 | 0 | 0
516 | 37 | gen | 0 | 1 | 0 | 0 | 0 | 0
517 | 38 | gen | 0 | 1 | 0 | 0 | 0 | 0
518 | 39 | gen | 0 | 1 | 0 | 0 | 0 | 0
519 | 157 | sgen | 0 | 1 | 0 | 0 | 0 | 0
520 | 40 | gen | 0 | 1 | 0 | 0 | 0 | 0
521 | 158 | sgen | 0 | 1 | 0 | 0 | 0 | 0
522 | 159 | sgen | 0 | 1 | 0 | 0 | 0 | 0
523 | 160 | sgen | 0 | 1 | 0 | 0 | 0 | 0
524 | 161 | sgen | 0 | 1 | 0 | 0 | 0 | 0
525 | 125 | sgen | 0 | 1 | 0 | 0 | 0 | 0
526 | 41 | gen | 0 | 1 | 0 | 0 | 0 | 0
527 | 42 | gen | 0 | 1 | 0 | 0 | 0 | 0
528 | 43 | gen | 0 | 1 | 0 | 0 | 0 | 0
529 | 44 | gen | 0 | 1 | 0 | 0 | 0 | 0
530 | 45 | gen | 0 | 1 | 0 | 0 | 0 | 0
531 | 46 | gen | 0 | 1 | 0 | 0 | 0 | 0
532 | 162 | sgen | 0 | 2 | 0 | 0 | 0 | 0
533 | 163 | sgen | 0 | 1 | 0 | 0 | 0 | 0
534 | 47 | gen | 0 | 1 | 0 | 0 | 0 | 0
535 | 48 | gen | 0 | 1 | 0 | 0 | 0 | 0
536 | 6 | gen | 0 | 1 | 0 | 0 | 0 | 0
537 | 49 | gen | 0 | 1 | 0 | 0 | 0 | 0
538 | 50 | gen | 0 | 1 | 0 | 0 | 0 | 0
539 | 164 | sgen | 0 | 1 | 0 | 0 | 0 | 0
540 | 165 | sgen | 0 | 2 | 0 | 0 | 0 | 0
541 | 51 | gen | 0 | 1 | 0 | 0 | 0 | 0
542 | 52 | gen | 0 | 1 | 0 | 0 | 0 | 0
543 | 166 | sgen | 0 | 1 | 0 | 0 | 0 | 0
544 | 167 | sgen | 0 | 1 | 0 | 0 | 0 | 0
545 | 168 | sgen | 0 | 1 | 0 | 0 | 0 | 0
546 | 169 | sgen | 0 | 1 | 0 | 0 | 0 | 0

## bus_geodata
| x | y | coords
0 | 32.9852 | -6.966
1 | 25.4504 | -22.6425
10 | 33.7388 | -10.9687
100 | 25.7095 | -0.57261
1000 | 17.3378 | -20.3041
1001 | 16.9158 | -19.9353
1002 | 35.3116 | -9.9926
1003 | 30.3673 | -19.1294
1004 | 23.4346 | -15.8398
1005 | 34.1038 | -17.4303
1006 | 22.8689 | -22.2009
1007 | 28.4774 | -21.2832
1008 | 16.4796 | 0.80521
1009 | 16.9643 | -0.40943
101 | 15.9237 | -15.3967
1010 | 26.5318 | -13.6014
1011 | 13.6952 | -2.5429
1012 | 16.2094 | -3.8127
1013 | 30.355 | 2.0743
1014 | 30.718 | 1.6323
1015 | 20.1093 | -17.4753
1016 | 18.2933 | -20.3801
1017 | 18.1807 | -20.2581
1018 | 32.0023 | -13.3115
1019 | 30.1345 | -12.5604
102 | 19.3951 | -9.3383
1020 | 31.642 | -18.9273
1021 | 19.016 | -4.6505
1022 | 26.5065 | -23.2239
1023 | 29.4167 | -0.21955
1024 | 26.6043 | -6.7606
1025 | 26.6979 | -6.682
1026 | 26.2188 | -24.6293
1027 | 30.0559 | 9.1809
1028 | 21.8628 | -6.4987
1029 | 22.4393 | -7.1462
103 | 11.7971 | 2.6853
1030 | 19.6067 | -5.5929
1031 | 21.2291 | -6.7499
1032 | 28.6354 | -13.0216
1033 | 28.4111 | -8.7886
1034 | 33.3346 | -18.5453
1035 | 30.0878 | 8.0764
1036 | 21.0518 | -6.135
1037 | 34.9414 | -7.0767
1038 | 26.6429 | -7.5117
1039 | 18.3035 | -4.8031
104 | 24.0693 | 1.4659
1040 | 27.888 | -8.9757
1041 | 27.5916 | 3.0747
1042 | 27.6363 | -3.6965
1043 | 17.8886 | -2.2236
1044 | 14.0487 | -16.3829
1045 | 13.3851 | -15.3145
1046 | 36.274 | -18.5064
1047 | 20.4162 | -0.22074
1048 | 24.226 | 1.5315
1049 | 23.651 | 1.3784
105 | 23.5665 | 1.2627
1050 | 24.9855 | -4.0831
1051 | 24.8719 | -3.8158
1052 | 25.3204 | -4.7073
1053 | 25.3818 | -5.8965
1054 | 30.5398 | -0.70377
1055 | 17.726 | -2.2973
1056 | 30.1192 | -12.3318
1057 | 32.5473 | -12.3656
1058 | 30.5902 | -11.6632
1059 | 16.9097 | -10.9505
106 | 26.1733 | -0.11542
1060 | 17.7468 | -10.7431
1061 | 17.7066 | -10.6173
1062 | 13.5401 | -0.55903
1063 | 35.5779 | -18.3365
1064 | 35.8622 | -17.8321
1065 | 34.7267 | -19.3975
1066 | 36.0673 | -17.4252
1067 | 35.9834 | -17.6183
1068 | 35.7333 | -18.073
1069 | 34.4095 | -17.3269
107 | 28.4092 | -21.0929
1070 | 34.0497 | -17.8247
1071 | 33.6163 | -18.34
1072 | 34.5211 | -17.113
1073 | 34.2579 | -17.5941
1074 | 34.6306 | -16.9331
1075 | 33.221 | -17.106
1076 | 15.3357 | -3.216
1077 | 29.7968 | -0.62863
1078 | 26.524 | -6.0959
1079 | 26.3359 | -6.1344
108 | 28.5446 | -1.0824
1080 | 33.6313 | -2.0026
1081 | 26.6606 | -0.80325
1082 | 15.9722 | -22.5131
1083 | 16.499 | -22.8934
1084 | 19.4248 | -6.5817
1085 | 9.5389 | -9.9467
1086 | 9.6306 | -8.999
1087 | 29.2659 | -16.8793
1088 | 30.6301 | -16.6457
1089 | 23.9402 | -14.8127
109 | 35.3824 | -10.3465
1090 | 22.7808 | -15.4374
1091 | 20.0761 | -0.3102
1092 | 19.8937 | -3.1384
1093 | 15.8694 | -1.494
1094 | 16.9599 | -2.7634
1095 | 13.1893 | -14.606
1096 | 16.2556 | -1.3442
1097 | 16.6849 | -11.2307
1098 | 15.9151 | -5.2216
1099 | 16.1311 | -5.7834
11 | 32.6192 | -10.0902
110 | 13.1965 | -14.4344
1100 | 25.6068 | -24.255
1101 | 25.1715 | -21.1083
1102 | 23.561 | -16.5368
1103 | 13.6998 | -14.4572
1104 | 14.8663 | -13.8403
1105 | 19.6617 | -0.94505
1106 | 28.1145 | 1.4205
1107 | 26.1678 | 1.753
1108 | 25.8271 | 1.7294
1109 | 19.05 | -1.5964
111 | 20.1443 | -23.2461
1110 | 28.0895 | 1.1445
1111 | 21.468 | -2.9409
1112 | 13.7547 | -12.963
1113 | 31.6317 | 2.584
1114 | 26.6407 | 0.26684
1115 | 26.4154 | -1.3548
1116 | 35.0722 | -3.3811
1117 | 37.8176 | -12.7709
1118 | 21.6029 | 0.28199
1119 | 18.8795 | -4.8084
112 | 17.3023 | -2.842
1120 | 16.4991 | -3.9816
1121 | 19.8672 | -5.92
1122 | 21.2865 | -6.8912
1123 | 24.2763 | -24.1067
1124 | 24.9533 | -24.1111
1125 | 24.0637 | -24.2107
1126 | 14.739 | -21.526
1127 | 14.1899 | -20.8904
1128 | 14.5157 | -21.2899
1129 | 18.6043 | -7.0236
113 | 23.5639 | -13.2045
1130 | 28.8337 | 0.94274
1131 | 18.2954 | -14.2097
1132 | 18.9883 | -19.1544
1133 | 17.3593 | -9.6066
1134 | 20.2518 | -8.4279
1135 | 21.5509 | -8.1926
1136 | 32.546 | -2.265
1137 | 34.8673 | -4.7119
1138 | 32.3655 | 3.5214
1139 | 31.7269 | 3.774
114 | 25.7666 | -20.2262
1140 | 31.9916 | 2.412
1141 | 15.3849 | -2.0897
1142 | 39.5028 | -6.2244
1143 | 22.504 | -6.9662
1144 | 21.5686 | -2.2255
1145 | 28.0941 | -14.8665
1146 | 27.4291 | -14.2295
1147 | 19.5233 | -14.1115
1148 | 12.2765 | -16.4901
1149 | 35.7785 | -9.8284
115 | 25.3151 | -20.2399
1150 | 35.4067 | -8.6889
1151 | 34.2532 | -9.6865
1152 | 23.0886 | -23.4121
1153 | 26.4086 | -16.6155
1154 | 29.3116 | -2.3073
1155 | 9.5763 | -9.2901
1156 | 20.3279 | -1.1929
1157 | 14.3674 | -11.7392
1158 | 14.4062 | -11.8376
1159 | 19.8916 | -1.2151
116 | 25.0557 | -19.1616
1160 | 36.5002 | 0.19507
1161 | 29.6444 | -12.4152
1162 | 29.4189 | -19.4417
1163 | 32.2651 | -17.5454
1164 | 15.415 | -3.0904
1165 | 15.87 | -2.3178
1166 | 12.3393 | -0.27249
1167 | 13.7255 | -0.13317
1168 | 17.1477 | -8.3372
1169 | 26.7627 | -18.4619
117 | 21.815 | -20.6328
1170 | 26.7412 | -24.5103
1171 | 23.0541 | -2.4425
1172 | 36.8197 | -7.1004
1173 | 28.4368 | -3.5584
1174 | 27.6988 | -4.8789
1175 | 13.7369 | 1.4477
1176 | 14.8733 | 0.93299
1177 | 21.8435 | 0.24445
1178 | 28.5606 | -11.3147
1179 | 28.5614 | -7.0436
118 | 20.9355 | -17.1217
1180 | 19.8382 | -1.0501
1181 | 20.3267 | -19.696
1182 | 29.0178 | -14.0873
1183 | 21.9417 | -20.5504
1184 | 27.1751 | 3.3386
1185 | 26.5628 | 3.4217
1186 | 24.7721 | 3.2462
1187 | 19.943 | -14.5585
1188 | 33.0089 | -11.6179
1189 | 19.4015 | -10.1875
119 | 21.0011 | -2.8408
1190 | 19.088 | -9.813
1191 | 20.8888 | -9.7239
1192 | 29.0113 | 1.0364
1193 | 27.5171 | -0.62339
1194 | 27.0563 | -2.327
1195 | 37.0094 | -15.8106
1196 | 34.3543 | -14.8846
1197 | 29.2255 | -13.6211
1198 | 21.548 | -20.2177
1199 | 22.4131 | -18.9777
12 | 32.2985 | -10.7338
120 | 24.0317 | -2.7692
1200 | 15.0635 | -18.7746
1201 | 29.7742 | -2.1721
1202 | 32.7507 | -7.3996
1203 | 31.1178 | -18.8266
1204 | 24.3938 | -2.6836
1205 | 18.6392 | -8.0878
1206 | 19.3296 | -5.6446
1207 | 20.835 | -6.6017
1208 | 34.2025 | -2.5168
1209 | 28.8963 | -17.1995
121 | 23.7479 | -2.8988
1210 | 27.984 | -15.8188
1211 | 21.7128 | -11.4304
1212 | 20.9086 | -10.7506
1213 | 22.6464 | -10.8766
1214 | 36.4143 | -8.3581
1215 | 34.8198 | -8.31
1216 | 31.56 | -14.7846
1217 | 17.4705 | -4.649
1218 | 19.4323 | -5.6787
1219 | 11.0518 | -8.7067
122 | 23.4694 | -0.1506
1220 | 9.7567 | -8.2842
1221 | 10.603 | -10.1063
1222 | 12.3789 | -9.6783
1223 | 13.7362 | -10.5389
1224 | 14.2897 | -6.735
1225 | 15.7348 | -1.6868
1226 | 17.1018 | -13.9433
1227 | 15.4122 | -14.8587
1228 | 26.6408 | -19.3579
1229 | 25.9145 | -18.1011
123 | 24.3372 | -1.9802
1230 | 24.7548 | -11.6193
1231 | 29.0825 | -22.7791
1232 | 28.4951 | -23.145
1233 | 27.9954 | -21.7641
1234 | 13.9666 | -8.9101
1235 | 21.3193 | 0.22489
1236 | 19.1818 | -9.7505
1237 | 18.1479 | -6.2241
1238 | 31.7919 | -16.6424
1239 | 32.0151 | -16.182
124 | 14.6076 | -10.8378
1240 | 16.8583 | -3.5457
1241 | 28.0739 | -3.0199
1242 | 18.4333 | -4.8987
1243 | 20.5992 | -6.3405
1244 | 24.4924 | -24.1545
1245 | 28.9627 | -19.5138
1246 | 28.2382 | -18.4812
1247 | 27.1284 | -17.4273
1248 | 27.0981 | 1.8942
1249 | 31.5698 | -2.6184
125 | 15.4002 | -10.5585
1250 | 17.8143 | -4.6196
1251 | 33.8863 | 5.7627
1252 | 32.855 | 5.0577
1253 | 13.8659 | -16.3544
1254 | 13.6256 | -15.9076
1255 | 14.6566 | -23.3064
1256 | 30.9576 | -9.507
1257 | 16.3938 | -1.1163
1258 | 24.5485 | 1.6414
1259 | 13.4203 | -8.8594
126 | 15.7383 | -11.1279
1260 | 33.995 | -8.8878
1261 | 24.1032 | 3.2816
1262 | 29.8637 | -10.6237
1263 | 34.7625 | -10.0553
1264 | 35.277 | -8.0187
1265 | 29.5541 | 0.0092947
1266 | 27.0896 | -1.8212
1267 | 30.7975 | -9.2188
1268 | 29.2736 | -9.3882
1269 | 17.2485 | -15.5253
127 | 24.5748 | -20.2243
1270 | 19.801 | -14.6949
1271 | 18.6062 | -9.0653
1272 | 13.0661 | -1.0848
1273 | 13.0134 | 0.67368
1274 | 15.0919 | -2.7671
1275 | 9.7396 | 3.6557
1276 | 18.6353 | -1.5379
1277 | 29.151 | -8.6739
1278 | 28.6102 | -8.2575
1279 | 28.3327 | -8.819
128 | 24.7831 | -20.2218
1280 | 29.4596 | -7.5939
1281 | 29.3629 | -7.4581
1282 | 27.8004 | -8.7786
1283 | 27.444 | 1.4074
1284 | 26.7382 | 0.023709
1285 | 21.4026 | -3.0985
1286 | 31.7253 | -10.8157
1287 | 16.3779 | -5.7457
1288 | 30.4013 | -20.5908
1289 | 30.1799 | -20.734
129 | 29.9435 | -20.8461
1290 | 23.0242 | -18.9994
1291 | 31.1292 | -6.9315
1292 | 31.092 | -6.7656
1293 | 29.9175 | -7.0428
1294 | 25.4933 | -18.1301
1295 | 25.0912 | 3.184
1296 | 25.7137 | 3.2562
1297 | 19.8535 | -8.3667
1298 | 15.5617 | -12.1603
1299 | 28.8889 | -18.0375
13 | 29.3369 | -9.7136
130 | 33.3081 | -10.032
1300 | 28.7223 | -18.1765
1301 | 16.6919 | -3.5266
1302 | 25.5309 | -2.7289
1303 | 14.4491 | 0.3881
1304 | 24.1737 | -14.8633
1305 | 24.6811 | -16.2676
1306 | 23.4017 | -14.5852
1307 | 23.3049 | -14.4697
1308 | 24.1677 | -15.3143
1309 | 24.3101 | -14.4781
131 | 21.5534 | -24.3791
1310 | 24.2471 | -15.9559
1311 | 24.0036 | -13.9856
1312 | 22.6259 | -7.5855
1313 | 31.3145 | -9.0515
1314 | 22.0312 | -19.8632
1315 | 22.7579 | -0.35377
1316 | 24.6567 | -3.9163
1317 | 34.0631 | -6.9991
1318 | 32.3173 | -8.1846
1319 | 32.483 | -7.716
132 | 21.9255 | -23.2812
1320 | 29.951 | -7.2734
1321 | 30.7327 | -7.7837
1322 | 34.3318 | 1.1847
1323 | 33.1226 | 0.63775
1324 | 15.1759 | -5.6175
1325 | 26.8005 | -4.1273
1326 | 16.1899 | -14.0236
1327 | 28.3466 | -17.1246
1328 | 27.4612 | -16.2946
1329 | 31.5938 | -2.1601
133 | 27.4261 | 1.0958
1330 | 20.0366 | -10.4002
1331 | 23.3001 | -4.2141
1332 | 28.5458 | 1.1184
1333 | 15.9288 | -8.5661
1334 | 16.1214 | -7.5884
1335 | 17.3322 | -8.4196
1336 | 18.9583 | -8.7542
1337 | 27.5602 | 1.4037
1338 | 26.4961 | -3.0133
1339 | 21.0886 | -5.8058
134 | 19.3959 | -3.3928
1340 | 29.8734 | -9.0335
1341 | 23.7041 | -22.5666
1342 | 33.1252 | -5.8767
1343 | 26.5424 | -3.4312
1344 | 21.6458 | -14.9021
1345 | 21.4282 | -14.7443
1346 | 22.3294 | -8.8094
1347 | 21.7695 | -8.8159
1348 | 21.8466 | -8.9137
1349 | 17.8051 | -9.1004
135 | 22.0508 | 0.99327
1350 | 15.0325 | -14.3173
1351 | 15.3344 | -15.0017
1352 | 25.7793 | -3.1161
1353 | 20.3886 | -9.8545
1354 | 33.8899 | -10.9529
1355 | 24.9297 | -0.75084
1356 | 32.8721 | -11.4246
1357 | 30.498 | -17.82
1358 | 19.5667 | 1.1504
1359 | 22.3485 | -4.1326
136 | 23.3677 | -4.8253
1360 | 23.3044 | -5.3561
1361 | 22.2671 | -3.7709
1362 | 22.9141 | -5.2686
1363 | 39.9176 | -8.4952
1364 | 21.6625 | -10.268
1365 | 14.1293 | -24.3265
1366 | 28.7221 | -15.0713
1367 | 36.8047 | -8.2557
1368 | 36.8179 | -7.9775
1369 | 14.8503 | -16.9217
137 | 27.8601 | 1.1643
1370 | 33.6354 | -15.6716
1371 | 33.7886 | -20.103
1372 | 33.3848 | -20.4862
1373 | 33.6163 | -20.2963
1374 | 32.6545 | -21.0845
1375 | 32.0852 | -19.5666
1376 | 31.5404 | -19.9902
1377 | 32.3165 | -19.4198
1378 | 32.4923 | -19.2443
1379 | 20.379 | -3.5722
138 | 28.2792 | 1.2172
1380 | 15.5142 | -7.037
1381 | 20.9607 | -4.8271
1382 | 19.6512 | -2.9569
1383 | 25.1798 | 1.3175
1384 | 28.9853 | -11.0138
1385 | 26.6398 | -22.934
1386 | 26.8914 | -22.8886
1387 | 29.2795 | -18.3377
1388 | 23.7256 | -0.63425
1389 | 23.6658 | -18.0046
139 | 15.8991 | -7.5732
1390 | 23.0733 | -16.5196
1391 | 20.4989 | -5.8067
1392 | 25.5606 | 3.3481
1393 | 25.5248 | -2.1465
1394 | 24.19 | -0.43865
1395 | 25.6687 | -12.8293
1396 | 26.1817 | -12.6877
1397 | 33.0885 | -9.2782
1398 | 18.5035 | -7.9312
1399 | 16.5575 | -21.6469
14 | 13.2953 | -15.2021
140 | 21.027 | -5.5599
1400 | 15.382 | -5.482
1401 | 15.5332 | -15.4411
1402 | 20.5884 | -21.7995
1403 | 18.17 | 0.026707
1404 | 21.7269 | -14.375
1405 | 18.5002 | -1.4737
1406 | 28.1507 | -2.1919
1407 | 27.1231 | -4.7657
1408 | 24.2318 | -11.0525
1409 | 16.4981 | -3.1215
141 | 16.6938 | -0.79435
1410 | 23.4249 | -20.9281
1411 | 22.9401 | -20.894
1412 | 24.439 | -3.1916
1413 | 24.505 | -2.7535
1414 | 14.6484 | -8.2081
1415 | 16.8758 | -10.5027
1416 | 26.8252 | -15.7823
1417 | 22.1741 | -17.8578
1418 | 22.7301 | -20.2308
1419 | 11.4197 | 0.48783
142 | 21.9073 | -6.2315
1420 | 16.3434 | -15.6432
1421 | 21.0565 | -20.8751
1422 | 23.7235 | 2.7556
1423 | 37.7097 | -13.0157
1424 | 26.5078 | -13.8422
1425 | 23.9092 | -22.1408
1426 | 23.4339 | -22.1872
1427 | 24.3156 | -22.0658
1428 | 25.4242 | -13.7454
1429 | 26.9617 | -6.4114
143 | 22.4977 | -7.3716
1430 | 24.7026 | -2.3483
1431 | 16.74 | -6.1852
1432 | 29.1786 | -3.9155
1433 | 22.0083 | 0.95664
1434 | 18.2561 | -10.0793
1435 | 35.4161 | -9.3947
1436 | 17.557 | -0.59155
1437 | 13.2933 | -14.8454
1438 | 26.3288 | -15.1151
1439 | 24.1189 | -20.8498
144 | 22.7404 | -7.0887
1440 | 24.4659 | -18.2021
1441 | 34.0557 | -18.1849
1442 | 36.3538 | -19.6822
1443 | 35.0594 | -19.1003
1444 | 35.4225 | -18.4472
1445 | 33.9773 | -8.5822
1446 | 29.2259 | -7.7339
1447 | 33.1327 | -17.6486
1448 | 35.0267 | -4.918
1449 | 20.1408 | -7.0813
145 | 33.2256 | -7.1899
1450 | 32.5863 | 9.5278
1451 | 19.0778 | -3.9276
1452 | 32.9136 | -14.3062
1453 | 21.2013 | -1.8869
1454 | 27.13 | -3.3333
1455 | 20.0794 | -17.6226
1456 | 19.9442 | -17.3551
1457 | 19.9998 | -17.591
1458 | 19.9287 | -17.4348
1459 | 29.2291 | -0.94318
146 | 31.6242 | -10.4847
1460 | 29.4638 | -1.7395
1461 | 28.506 | -2.2344
1462 | 13.4502 | -12.2759
1463 | 13.3489 | -11.7826
1464 | 33.5371 | -7.054
1465 | 32.7412 | -7.1279
1466 | 31.5807 | -7.2432
1467 | 20.4452 | -23.7596
1468 | 31.2372 | -1.4818
1469 | 32.66 | -12.8365
147 | 21.082 | -2.413
1470 | 20.335 | -0.47366
1471 | 20.6813 | -17.6386
1472 | 21.493 | -14.4787
1473 | 34.0854 | -12.9565
1474 | 36.287 | 3.7543
1475 | 19.0178 | -3.2958
1476 | 20.4257 | -4.8376
1477 | 31.2036 | -16.982
1478 | 23.9835 | -14.6224
1479 | 20.6655 | -18.1298
148 | 22.399 | -4.5088
1480 | 19.8555 | -19.3045
1481 | 19.9909 | -19.3201
1482 | 26.8183 | 1.4005
1483 | 34.2183 | -5.4116
1484 | 27.0039 | -19.9914
1485 | 39.521 | -12.4301
1486 | 31.7008 | -7.5531
1487 | 15.6111 | -20.8989
1488 | 22.5169 | -16.7879
1489 | 24.2297 | -21.5237
149 | 20.3275 | -5.9403
1490 | 29.2049 | 0.37084
1491 | 15.709 | -7.1707
1492 | 36.2822 | 0.63586
1493 | 22.9305 | -5.1973
1494 | 16.4714 | -3.5767
1495 | 18.6963 | -1.6647
1496 | 24.8503 | -4.8258
1497 | 18.6182 | -4.5542
1498 | 24.6593 | -2.7524
1499 | 17.9124 | -11.1422
15 | 36.7763 | -9.443
150 | 34.1077 | 5.1954
1500 | 36.7423 | 2.0561
1501 | 18.2161 | 1.6811
1502 | 24.3065 | -1.2383
1503 | 32.849 | -3.4025
1504 | 23.7764 | -20.4691
1505 | 19.3831 | -1.59
1506 | 26.9191 | -1.362
1507 | 21.1026 | -9.7458
1508 | 18.6115 | -15.701
1509 | 36.4216 | -18.2371
151 | 30.951 | 4.2734
1510 | 31.2639 | -3.3741
1511 | 25.9506 | -2.6215
1512 | 25.3139 | -2.029
1513 | 19.3258 | -14.8849
1514 | 19.4142 | -14.9867
1515 | 19.2052 | -14.6827
1516 | 19.2243 | -14.8225
1517 | 17.1892 | -16.6105
1518 | 32.72 | -0.96512
1519 | 14.5406 | 2.1504
152 | 15.6814 | -2.5619
1520 | 20.5725 | -4.9622
1521 | 30.6189 | 1.1079
1522 | 16.4777 | -3.3503
1523 | 13.9281 | -2.201
1524 | 21.009 | -4.5493
1525 | 21.8641 | -5.8486
1526 | 18.2451 | -7.6477
1527 | 18.6363 | -10.132
1528 | 18.6542 | -10.2337
1529 | 25.6731 | -14.0811
153 | 31.6687 | -14.635
1530 | 31.2316 | -13.0575
1531 | 22.0085 | -18.8537
1532 | 26.6397 | -5.5811
1533 | 29.5919 | -2.7048
1534 | 29.2459 | -1.4595
1535 | 29.2846 | -1.6117
1536 | 26.7416 | -4.846
1537 | 26.3341 | -23.1901
1538 | 30.0778 | -8.3015
1539 | 35.709 | -15.076
154 | 32.447 | -5.1306
1540 | 30.5807 | -10.7862
1541 | 12.4422 | -10.4586
1542 | 21.6323 | 3.9625
1543 | 33.368 | -0.23387
1544 | 17.0979 | -17.7285
1545 | 33.7491 | -15.0601
1546 | 13.9594 | -22.5902
1547 | 15.5674 | -23.8507
1548 | 15.3777 | -22.4504
1549 | 21.2423 | -2.9287
155 | 23.8392 | -4.5199
1550 | 29.4411 | -13.6279
1551 | 21.7021 | -20.6168
1552 | 34.01 | -9.5656
1553 | 35.4573 | -10.7039
1554 | 32.2996 | -9.8948
1555 | 26.9868 | 1.6555
1556 | 35.3073 | -14.359
1557 | 16.7561 | -15.2242
1558 | 20.5866 | -3.0705
1559 | 21.5415 | -4.8472
156 | 28.5547 | 2.8476
1560 | 27.3587 | 0.93985
1561 | 26.7238 | -0.45726
1562 | 12.5523 | 1.875
1563 | 19.5445 | -9.0353
1564 | 8.7785 | -11.4256
1565 | 30.8332 | -7.2296
1566 | 26.5484 | -8.4484
1567 | 33.2234 | -7.5301
1568 | 30.1384 | -6.618
1569 | 33.0053 | -6.2028
157 | 20.4712 | -16.7815
1570 | 22.6852 | -16.8892
1571 | 20.0173 | -18.9066
1572 | 22.9403 | -16.4393
1573 | 21.062 | -16.3385
1574 | 22.4083 | -17.7891
1575 | 22.6536 | -15.5866
1576 | 21.4737 | -16.6188
1577 | 35.0583 | 0.31482
1578 | 33.6387 | -0.012085
1579 | 18.2091 | -1.7711
158 | 20.4301 | -16.7373
1580 | 12.3658 | -12.6969
1581 | 14.0081 | -12.7396
1582 | 37.8126 | -5.8048
1583 | 34.7924 | 3.5002
1584 | 34.5278 | 3.7785
1585 | 17.3042 | -18.4004
1586 | 20.2069 | -19.3154
1587 | 27.7825 | -0.4117
1588 | 23.2009 | -1.8964
1589 | 25.1282 | -24.1826
159 | 15.8311 | -8.1458
1590 | 15.7332 | -6.1596
1591 | 26.9555 | -3.9682
1592 | 26.7586 | -4.335
1593 | 30.7452 | -20.6459
1594 | 24.533 | 4.5357
1595 | 35.3224 | -6.1605
1596 | 35.2256 | -5.67
1597 | 31.2115 | -17.3156
1598 | 12.0956 | -10.2599
1599 | 36.1661 | -3.2501
16 | 27.983 | -12.1763
160 | 15.7927 | -16.8532
1600 | 23.6719 | -6.353
1601 | 27.3873 | -20.1995
1602 | 31.3435 | -11.3177
1603 | 16.4616 | -19.3933
1604 | 20.1138 | -4.7003
1605 | 33.9905 | -8.0199
1606 | 22.0928 | -2.9353
1607 | 33.1835 | 4.3503
1608 | 20.8959 | -0.17846
1609 | 31.797 | -14.5769
161 | 27.4746 | -1.0034
1610 | 35.5591 | -7.4818
1611 | 29.5204 | -24.2555
1612 | 34.2393 | -14.6391
1613 | 33.637 | -11.2011
1614 | 30.9985 | -0.68367
1615 | 14.7057 | -12.1299
1616 | 16.527 | -11.8369
1617 | 21.473 | -23.1599
1618 | 22.5953 | -4.1928
1619 | 23.4577 | -5.7643
162 | 14.6458 | -1.1525
1620 | 30.2013 | -2.2588
1621 | 28.578 | -2.9142
1622 | 9.2873 | -13.9887
1623 | 9.3682 | -14.2814
1624 | 9.5023 | -14.6269
1625 | 37.0335 | -11.589
1626 | 35.4591 | -11.3465
1627 | 35.0586 | -11.1093
1628 | 13.0688 | -18.8795
1629 | 10.5056 | -13.9622
163 | 16.2492 | -1.6948
1630 | 12.2434 | -14.7954
1631 | 27.2666 | -0.34886
1632 | 26.3567 | -1.661
1633 | 16.0411 | -19.4434
1634 | 17.5389 | -3.1235
1635 | 26.5404 | -3.9033
1636 | 26.2099 | -5.3155
1637 | 26.1795 | -1.2548
1638 | 13.8978 | -9.4357
1639 | 27.9917 | -15.5833
164 | 23.8149 | -20.9031
1640 | 29.3537 | -18.2296
1641 | 25.5126 | 1.2482
1642 | 28.8539 | -17.4595
1643 | 20.9726 | -16.5508
1644 | 25.1862 | 1.4553
1645 | 27.8087 | 1.341
1646 | 25.9095 | 1.5469
1647 | 26.306 | -0.36719
1648 | 27.016 | -0.40153
1649 | 25.7365 | -0.3924
165 | 33.8251 | -10.6545
1650 | 22.1219 | -14.6673
1651 | 24.2905 | -13.0795
1652 | 26.568 | -6.5698
1653 | 26.4477 | -6.6509
1654 | 8.7678 | -12.9268
1655 | 8.6937 | -12.5006
1656 | 8.6645 | -12.2698
1657 | 9.9734 | -12.4634
1658 | 9.9831 | -12.7817
1659 | 31.4125 | -1.1918
166 | 29.844 | -10.0018
1660 | 19.0909 | -3.4408
1661 | 34.7172 | -4.7697
1662 | 20.4234 | -5.7495
1663 | 23.8805 | -18.8315
1664 | 23.4041 | -18.805
1665 | 27.5692 | -18.4496
1666 | 27.3951 | -18.3558
1667 | 27.7117 | -18.2829
1668 | 27.208 | -18.4132
1669 | 30.9976 | -15.2877
167 | 29.6487 | -10.19
1670 | 27.4194 | -13.6619
1671 | 31.3353 | -18.3589
1672 | 33.0338 | -21.0657
1673 | 35.2391 | -22.4691
1674 | 34.3605 | -23.2626
1675 | 34.8548 | -22.8353
1676 | 34.0703 | -21.8703
1677 | 33.7187 | -22.1823
1678 | 34.3582 | -21.5777
1679 | 14.8938 | -17.1898
168 | 14.2682 | -21.1531
1680 | 24.0236 | -15.9384
1681 | 23.2543 | -15.7465
1682 | 32.6002 | -18.2469
1683 | 24.5811 | 0.098441
1684 | 31.8794 | -11.2272
1685 | 24.2708 | -10.2639
1686 | 23.4818 | -10.0618
1687 | 38.2301 | -6.2543
1688 | 33.6362 | 2.8079
1689 | 32.2607 | -6.8469
169 | 19.8952 | -23.557
1690 | 19.2278 | -3.4274
1691 | 25.3378 | -8.1234
1692 | 25.2941 | -7.7427
1693 | 25.6638 | -7.8701
1694 | 25.0431 | -10.6411
1695 | 14.9609 | -13.5403
1696 | 14.9894 | -13.9968
1697 | 24.9183 | -0.44612
1698 | 33.8845 | -11.2603
1699 | 32.7465 | -11.4335
17 | 30.5367 | -13.2282
170 | 29.5714 | -18.3252
1700 | 29.8578 | 2.1692
1701 | 14.8634 | -19.8782
1702 | 26.7805 | -0.25986
1703 | 26.3471 | -1.8341
1704 | 32.1776 | -14.5772
1705 | 20.7375 | -19.588
1706 | 23.149 | -18.9755
1707 | 22.0563 | -16.6869
1708 | 26.775 | 2.9998
1709 | 28.4791 | -13.1699
171 | 15.6358 | -22.3073
1710 | 11.1868 | -12.8543
1711 | 36.3844 | -9.058
1712 | 18.2193 | -16.7598
1713 | 18.1897 | -17.3071
1714 | 19.1273 | -16.4229
1715 | 24.2691 | -3.3192
1716 | 30.1002 | 0.23566
1717 | 31.3963 | 1.3033
1718 | 23.6479 | -0.79855
1719 | 30.7475 | -0.51121
172 | 22.8686 | -10.788
1720 | 23.6454 | -13.4202
1721 | 24.6606 | -24.1839
1722 | 25.3886 | -24.1357
1723 | 24.9747 | -22.2191
1724 | 22.9213 | -23.449
1725 | 31.5332 | 7.5699
1726 | 31.5685 | 6.3489
1727 | 26.7466 | -1.7307
1728 | 26.7029 | -2.833
1729 | 16.7297 | -23.0261
173 | 22.695 | -9.9096
1730 | 16.2573 | -22.7246
1731 | 21.4213 | -8.4429
1732 | 19.9068 | -7.3743
1733 | 20.6373 | -7.5461
1734 | 22.2603 | -8.6294
1735 | 20.6602 | -0.58734
1736 | 33.0697 | -7.7797
1737 | 22.1674 | -9.3799
1738 | 23.0565 | -10.0237
1739 | 22.5042 | -23.3653
174 | 23.4059 | -10.4046
1740 | 14.9295 | -14.4455
1741 | 25.1033 | -18.2372
1742 | 27.8003 | -22.8781
1743 | 11.9683 | -15.7647
1744 | 13.6162 | -15.7006
1745 | 16.6407 | -14.6176
1746 | 16.5549 | -14.441
1747 | 29.6129 | -8.1981
1748 | 32.6507 | -5.6992
1749 | 35.2378 | -5.9492
175 | 16.0508 | -8.293
1750 | 33.398 | -6.4594
1751 | 31.2632 | -6.2788
1752 | 26.0747 | -0.8337
1753 | 29.7733 | -15.7327
1754 | 16.9453 | -19.6935
1755 | 33.6794 | -6.0537
1756 | 19.0848 | -4.3248
1757 | 21.3182 | -2.1821
1758 | 29.0631 | 2.7087
1759 | 19.9657 | 1.3527
176 | 24.6596 | -6.7511
1760 | 32.0543 | -3.3512
1761 | 23.0431 | -4.4489
1762 | 21.992 | -1.4678
1763 | 26.9361 | -2.5516
1764 | 17.7878 | -0.27588
1765 | 16.0964 | -18.9313
1766 | 21.6866 | -2.7733
1767 | 16.3815 | -7.6728
1768 | 22.0492 | -4.7969
1769 | 22.8667 | -6.3502
177 | 25.3108 | -0.51081
1770 | 18.1445 | -8.2942
1771 | 32.2811 | -18.253
1772 | 18.3124 | -6.809
1773 | 25.9767 | -12.2823
1774 | 36.7377 | -7.2299
1775 | 17.4405 | -8.0117
1776 | 19.0738 | -8.2689
1777 | 38.4185 | -11.1639
1778 | 32.7162 | -17.9689
1779 | 29.3248 | -3.0462
178 | 20.9621 | -1.9179
1780 | 14.9057 | -17.4209
1781 | 27.1039 | -2.484
1782 | 23.5889 | -6.253
1783 | 37.3397 | -9.359
1784 | 35.765 | -9.2786
1785 | 21.0866 | -17.2901
1786 | 22.4253 | -17.2841
1787 | 22.0196 | -16.1508
1788 | 22.4298 | -15.5911
1789 | 32.5538 | -6.1593
179 | 27.3098 | 1.4741
1790 | 33.0514 | -8.0035
1791 | 21.804 | 1.1003
1792 | 20.8393 | 0.44748
1793 | 20.6935 | -20.236
1794 | 14.3067 | -1.6024
1795 | 30.0526 | -17.7974
1796 | 28.9602 | -16.5405
1797 | 24.3539 | -20.7733
1798 | 21.3051 | -20.4547
1799 | 23.1907 | -17.9118
18 | 15.1954 | -23.5678
180 | 35.6929 | -13.1346
1800 | 24.3883 | -14.8964
1801 | 29.9031 | -8.0814
1802 | 31.9937 | -5.3251
1803 | 30.9039 | -20.6933
1804 | 22.5174 | -10.3527
1805 | 16.6095 | -16.4898
1806 | 27.4492 | -1.9369
1807 | 27.1044 | -2.8362
1808 | 26.3789 | -24.6214
1809 | 27.0778 | -24.3796
181 | 31.5138 | 8.7072
1810 | 26.1646 | -12.8494
1811 | 25.0505 | -12.9021
1812 | 25.9245 | -11.866
1813 | 32.4356 | -14.0423
1814 | 36.6922 | -4.9327
1815 | 19.4299 | 0.90504
1816 | 20.1882 | -0.65108
1817 | 26.9225 | -21.1241
1818 | 26.1918 | -15.3676
1819 | 18.0589 | -2.0969
182 | 14.6852 | -16.8122
1820 | 13.1271 | -14.2212
1821 | 27.8336 | 1.5162
1822 | 36.7174 | -0.10481
1823 | 32.6008 | -15.6948
1824 | 31.8998 | -16.519
1825 | 29.7654 | -14.7674
1826 | 30.2701 | -15.7679
1827 | 29.0296 | 2.5578
1828 | 29.4422 | -7.1408
1829 | 14.7994 | -9.4407
183 | 34.5194 | 0.539
1830 | 30.9897 | -4.4006
1831 | 29.845 | -4.9616
1832 | 27.5392 | -8.0547
1833 | 21.7741 | -6.9033
1834 | 21.7685 | -7.2349
1835 | 28.0985 | 4.2472
1836 | 22.3124 | -1.4647
1837 | 23.6837 | -14.8814
1838 | 23.1281 | 1.0967
1839 | 20.088 | -22.7161
184 | 16.547 | -5.0524
1840 | 35.5646 | 7.2536
1841 | 12.2144 | -7.7649
1842 | 13.405 | 1.0658
1843 | 30.0456 | -19.4265
1844 | 10.8655 | -9.9279
1845 | 32.9267 | -11.1433
1846 | 26.2505 | -8.5158
1847 | 26.3222 | -8.4472
1848 | 31.5119 | -10.8535
1849 | 28.3464 | -11.4561
185 | 29.6869 | -17.601
1850 | 16.1446 | -4.2939
1851 | 18.2004 | -5.0724
1852 | 17.7749 | -5.1241
1853 | 33.9006 | -12.964
1854 | 13.4246 | -17.7732
1855 | 15.3456 | -14.4167
1856 | 31.1396 | -3.1492
1857 | 29.9709 | -3.06
1858 | 32.8576 | -5.8631
1859 | 30.3768 | -16.1723
186 | 26.7667 | 1.515
1860 | 28.9174 | -15.241
1861 | 38.546 | -9.738
1862 | 12.6938 | -8.1086
1863 | 14.118 | -9.3196
1864 | 15.9683 | -17.7411
1865 | 34.9623 | -8.169
1866 | 26.617 | -16.0153
1867 | 27.1474 | -15.8884
1868 | 13.4307 | -12.0438
1869 | 35.3083 | -0.38914
187 | 14.9144 | -14.7666
1870 | 24.8543 | 1.6795
1871 | 25.8632 | -2.0528
1872 | 23.9231 | -2.5713
1873 | 24.0125 | -2.3462
1874 | 24.5278 | -4.0203
1875 | 26.6221 | 1.1658
1876 | 25.9897 | -0.39792
1877 | 22.3522 | -1.1415
1878 | 23.3917 | -3.1356
1879 | 33.3193 | -5.3778
188 | 34.6151 | -4.3688
1880 | 24.1309 | -3.5676
1881 | 31.3854 | -8.6817
1882 | 33.6008 | -9.2366
1883 | 33.373 | -8.6921
1884 | 31.5018 | -11.0916
1885 | 23.9511 | 1.4389
1886 | 25.1753 | -0.2941
1887 | 26.0246 | 4.6685
1888 | 32.9586 | 8.3349
1889 | 32.3209 | 6.1905
189 | 22.1414 | -2.2408
1890 | 34.7964 | 5.1663
1891 | 33.4456 | 5.9595
1892 | 30.6835 | -6.8913
1893 | 16.3175 | -10.6226
1894 | 20.3856 | -11.2184
1895 | 20.445 | -11.3242
1896 | 35.0489 | -6.6513
1897 | 21.6822 | -11.7504
1898 | 23.0024 | -11.3376
1899 | 23.1333 | -10.8564
19 | 22.6612 | -21.9986
190 | 34.608 | -8.6459
1900 | 28.7089 | -1.1498
1901 | 28.0956 | -2.4294
1902 | 36.6071 | -6.4741
1903 | 20.1652 | -3.9064
1904 | 19.5051 | -9.3193
1905 | 13.7803 | -2.4477
1906 | 14.6581 | -3.3687
1907 | 17.249 | -11.2553
1908 | 17.1705 | -11.0589
1909 | 34.0352 | -8.4477
191 | 24.3338 | -22.5211
1910 | 31.9067 | -13.0495
1911 | 35.112 | -7.8129
1912 | 33.1689 | -3.8905
1913 | 31.5904 | -17.0996
1914 | 30.8712 | -17.319
1915 | 36.8579 | -10.6398
1916 | 11.1763 | -8.2361
1917 | 10.9672 | -9.2029
1918 | 11.2699 | -8.0203
1919 | 12.3312 | -9.0716
192 | 19.5143 | -1.4523
1920 | 30.3657 | -15.7769
1921 | 31.0518 | -9.734
1922 | 30.7175 | -10.4971
1923 | 8.5765 | -11.8196
1924 | 9.8864 | -12.0303
1925 | 20.2526 | -0.9302
1926 | 32.798 | 0.35918
1927 | 27.8727 | 4.4262
1928 | 36.3593 | -6.2753
1929 | 38.5174 | -9.946
193 | 27.8057 | -15.211
1930 | 33.4448 | -11.5449
1931 | 37.8884 | -5.2217
1932 | 25.217 | -15.9862
1933 | 22.5818 | -15.294
1934 | 23.9166 | 0.53516
1935 | 34.6455 | -19.3861
1936 | 9.699 | -8.4876
1937 | 10.9352 | -8.9471
1938 | 20.6867 | -5.1881
1939 | 23.3553 | -19.501
194 | 27.1957 | -14.7086
1940 | 18.908 | -8.2193
1941 | 24.2365 | 1.4192
1942 | 27.881 | -9.1244
1943 | 33.6951 | -0.75323
1944 | 36.6115 | 5.0998
1945 | 15.6306 | -6.8957
1946 | 24.8295 | -24.257
1947 | 24.3395 | -24.2402
1948 | 16.4729 | -19.5553
1949 | 34.743 | -3.2434
195 | 11.0294 | -10.3047
1950 | 30.8017 | -1.1668
1951 | 18.0987 | -4.5571
1952 | 15.4673 | -6.5274
1953 | 23.4584 | -4.3089
1954 | 31.5173 | -0.30088
1955 | 30.142 | -1.9663
1956 | 29.5907 | -1.5621
1957 | 29.0346 | -2.6682
1958 | 35.1528 | -5.4737
1959 | 22.9153 | 1.2303
196 | 32.5134 | -1.6198
1960 | 30.6156 | 6.7444
1961 | 20.1846 | -4.4674
1962 | 18.8381 | 0.45783
1963 | 20.9633 | -5.7531
1964 | 23.0301 | -4.0305
1965 | 22.2082 | -6.4796
1966 | 31.0346 | -8.4631
1967 | 29.6161 | -8.7099
1968 | 30.0987 | -8.7747
1969 | 26.7669 | -10.1502
197 | 33.8396 | -0.57471
1970 | 26.8669 | -9.6336
1971 | 29.9204 | -18.1822
1972 | 33.2345 | -20.8727
1973 | 32.3843 | -21.543
1974 | 30.723 | -22.4819
1975 | 30.9072 | -22.4042
1976 | 31.359 | -20.4623
1977 | 31.7863 | -20.1942
1978 | 30.3405 | -21.0949
1979 | 30.5783 | -20.98
198 | 32.5178 | -0.68647
1980 | 30.6172 | -19.776
1981 | 31.3563 | -16.6524
1982 | 31.2886 | 3.1898
1983 | 26.0938 | 3.3649
1984 | 31.4466 | -0.87014
1985 | 31.7283 | -1.3205
1986 | 37.5394 | -5.7008
1987 | 37.4402 | -5.4073
1988 | 36.1613 | -6.0733
1989 | 13.9862 | -5.6663
199 | 29.8664 | -2.8368
1990 | 15.5683 | -6.3008
1991 | 33.6956 | -10.7968
1992 | 26.3804 | -0.66295
1993 | 33.0137 | -10.0177
1994 | 31.1673 | -9.5139
1995 | 19.0541 | -5.1726
1996 | 27.923 | -19.7787
1997 | 27.5251 | 1.5753
1998 | 22.5084 | 4.4625
1999 | 31.0868 | -5.767
2 | 25.3849 | -6.3285
20 | 17.396 | -2.6168
200 | 22.425 | -10.205
2000 | 30.948 | -5.9913
2001 | 29.8561 | -6.1471
2002 | 22.9441 | -12.5154
2003 | 23.2008 | -12.1119
2004 | 22.3778 | 1.1853
2005 | 32.481 | -8.7155
2006 | 32.1896 | -3.3134
2007 | 17.3663 | -9.013
2008 | 13.2482 | -0.9017
2009 | 21.9578 | -1.6396
201 | 38.5378 | -9.3537
2010 | 23.8525 | -6.2276
2011 | 24.2327 | -6.8185
2012 | 25.8826 | -10.7998
2013 | 18.1561 | -1.9168
2014 | 18.6521 | -3.136
2015 | 13.8508 | -5
2016 | 16.2512 | -3.9979
2017 | 20.2966 | -3.1615
2018 | 18.3815 | -4.0237
2019 | 21.5398 | -5.6056
202 | 31.8184 | -9.6846
2020 | 15.2159 | -15.4643
2021 | 29.2267 | -13.8909
2022 | 25.8459 | -5.5255
2023 | 24.8797 | -6.0099
2024 | 25.5188 | -6.4079
2025 | 15.2299 | -9.4522
2026 | 10.9884 | -14.9013
2027 | 25.1923 | -1.3909
2028 | 25.5419 | -3.1166
2029 | 20.7617 | -23.7678
203 | 30.2857 | -9.1404
2030 | 39.9579 | -9.1689
2031 | 34.7452 | -9.0588
2032 | 15.2586 | -21.9705
2033 | 16.3884 | -16.4683
2034 | 16.357 | -16.5837
2035 | 26.1403 | -2.3285
2036 | 26.3574 | -4.0391
2037 | 21.4414 | -16.9581
2038 | 21.5239 | -16.2208
2039 | 21.5565 | -16.2648
204 | 32.315 | -3.8703
2040 | 11.0488 | -10.6785
2041 | 23.9534 | -3.0658
2042 | 17.1695 | -8.5575
2043 | 28.411 | -23.2386
2044 | 14.5436 | -15.9242
2045 | 22.2294 | 2.8467
2046 | 32.832 | -18.9794
2047 | 28.4971 | -9.0256
2048 | 19.0503 | -15.3776
2049 | 19.1331 | -15.3993
205 | 20.4332 | -0.99141
2050 | 21.8975 | -18.7552
2051 | 25.6558 | -18.5284
2052 | 12.736 | -16.7903
2053 | 25.2849 | -14.8546
2054 | 25.5633 | -13.7581
2055 | 19.0722 | 0.51
2056 | 15.7622 | -18.6079
2057 | 15.4314 | -17.8737
2058 | 17.8228 | -16.5654
2059 | 36.4062 | -12.4243
206 | 16.0871 | -8.7392
2060 | 34.3101 | -2.5996
2061 | 18.6253 | -5.1457
2062 | 30.451 | -1.4868
2063 | 29.3619 | -2.683
2064 | 28.4875 | -3.8608
2065 | 26.1542 | -0.21536
2066 | 11.2995 | -13.3814
2067 | 33.566 | -3.9761
2068 | 24.0291 | -6.021
2069 | 24.2237 | -7.1726
207 | 18.07 | -9.615
2070 | 27.0776 | -3.1187
2071 | 26.1313 | -2.9675
2072 | 28.2036 | -5.7865
2073 | 28.0697 | -5.9324
2074 | 28.2059 | -5.8716
2075 | 28.0874 | -5.8269
2076 | 37.7002 | -4.6744
2077 | 24.2906 | -2.1103
2078 | 29.2339 | -22.8687
2079 | 29.6111 | -22.6463
208 | 18.1506 | -9.3935
2080 | 26.0335 | -6.0675
2081 | 25.7532 | -6.8999
2082 | 25.7972 | -7.0687
2083 | 26.1978 | -6.9013
2084 | 26.204 | -6.7665
2085 | 26.0573 | -6.9521
2086 | 25.6081 | -6.9848
2087 | 25.6886 | -7.0697
2088 | 25.9372 | -6.9573
2089 | 25.994 | -6.6967
209 | 18.0471 | -8.9249
2090 | 18.2755 | -1.6856
2091 | 10.3913 | 2.8181
2092 | 18.1402 | -7.9329
2093 | 20.9095 | -21.4305
2094 | 20.557 | -21.2853
2095 | 20.706 | -21.3926
2096 | 22.5124 | -20.9835
2097 | 30.084 | -16.4405
2098 | 32.6353 | 4.5725
2099 | 32.5003 | 3.1614
21 | 15.0054 | -21.8281
210 | 17.89 | -9.4476
2100 | 19.0883 | -10.1363
2101 | 27.7148 | -23.1457
2102 | 33.0285 | -8.7032
2103 | 33.6927 | 3.2378
2104 | 32.5865 | 2.5006
2105 | 35.0575 | -11.8651
2106 | 33.4073 | -11.2154
2107 | 27.0971 | -6.5052
2108 | 31.1505 | -1.1722
2109 | 23.1479 | -3.5401
211 | 27.9909 | -16.2032
2110 | 22.7042 | -18.3392
2111 | 23.4249 | -16.5955
2112 | 26.7468 | -10.8218
2113 | 23.7003 | 4.1679
2114 | 30.1394 | 6.9066
2115 | 30.4832 | 5.6123
2116 | 25.3733 | -2.8755
2117 | 34.92 | 2.2127
2118 | 19.3165 | -10.9694
2119 | 20.0959 | -10.5368
212 | 27.782 | -16.2814
2120 | 20.8712 | -10.2029
2121 | 30.4367 | -3.4791
2122 | 29.2586 | -4.589
2123 | 28.2655 | -21.8242
2124 | 19.304 | -21.129
2125 | 21.2066 | -5.3974
2126 | 23.6376 | 3.2633
2127 | 24.257 | 2.7987
2128 | 24.7886 | 0.87964
2129 | 23.819 | -2.3832
213 | 27.0711 | -15.0544
2130 | 28.1402 | 3.0078
2131 | 28.5327 | -15.807
2132 | 34.5353 | -2.9763
2133 | 20.1945 | -11.4445
2134 | 34.5108 | -5.2916
2135 | 35.0573 | -5.2524
2136 | 28.8316 | -8.9396
2137 | 28.8852 | -8.3047
2138 | 29.1344 | -8.8637
2139 | 28.7962 | -9.2353
214 | 19.4509 | -21.084
2140 | 28.9208 | -8.6003
2141 | 29.0916 | -9.1205
2142 | 28.234 | -8.5439
2143 | 18.6157 | -18.9683
2144 | 19.6656 | -17.7378
2145 | 23.1663 | -0.375
2146 | 24.9656 | 3.1788
2147 | 23.5558 | 1.0404
2148 | 32.2331 | 4.7573
2149 | 21.2222 | -0.65265
215 | 36.0985 | 0.68714
2150 | 22.9014 | -1.9986
2151 | 24.6541 | -21.2068
2152 | 29.3622 | -8.0026
2153 | 31.9387 | -4.7038
2154 | 36.7149 | -11.6843
2155 | 35.7598 | -10.7069
2156 | 34.0614 | -10.2583
2157 | 29.1387 | -8.3987
2158 | 20.8644 | -6.4024
2159 | 21.1224 | -5.9943
216 | 33.9609 | 1.166
2160 | 21.9226 | -6.9267
2161 | 20.75 | -11.0494
2162 | 16.3528 | -16.3126
2163 | 19.6169 | -6.7378
2164 | 33.2721 | -5.5737
2165 | 27.6211 | -8.9661
2166 | 29.5437 | -1.8062
2167 | 13.6964 | -18.1905
2168 | 22.4158 | -1.7432
2169 | 25.0495 | -22.8539
217 | 25.2672 | -13.4588
2170 | 12.6827 | -8.4791
2171 | 26.0243 | -14.0257
2172 | 25.8391 | -13.5891
2173 | 22.963 | -0.52054
2174 | 33.3983 | -4.1031
2175 | 26.6816 | -16.7168
2176 | 31.7438 | -0.86463
2177 | 26.467 | -11.8585
2178 | 26.4794 | -11.6494
2179 | 29.1047 | -15.5318
218 | 30.5068 | -10.3226
2180 | 27.2313 | -15.7242
2181 | 27.8017 | -14.888
2182 | 34.9499 | -7.3385
2183 | 21.4922 | -22.038
2184 | 26.1621 | -20.0307
2185 | 35.0805 | -17.7083
2186 | 33.9782 | -16.8951
2187 | 27.2854 | -14.1614
2188 | 31.3711 | -1.5733
2189 | 28.981 | 1.2407
219 | 30.422 | -10.4335
2190 | 29.0787 | -0.87814
2191 | 23.465 | -4.6978
2192 | 23.8506 | -5.6697
2193 | 27.427 | -0.74882
2194 | 25.2459 | -16.5207
2195 | 25.5267 | -16.4036
2196 | 35.3314 | -17.0625
2197 | 25.3151 | -16.893
2198 | 25.6473 | -1.2693
2199 | 36.7963 | -7.5748
22 | 19.9326 | -21.4602
220 | 29.3649 | -9.9118
2200 | 38.556 | -9.6314
2201 | 38.5191 | -10.8856
2202 | 24.8167 | -12.4773
2203 | 18.3214 | -13.5064
2204 | 18.6644 | -13.6183
2205 | 18.3782 | -13.6026
2206 | 18.409 | -13.7088
2207 | 18.0042 | -13.5921
2208 | 17.606 | -13.8036
2209 | 20.0631 | -13.4034
221 | 28.198 | -9.7474
2210 | 20.2578 | -14.5756
2211 | 21.2817 | -13.5694
2212 | 16.8547 | -13.6442
2213 | 19.5668 | -11.0064
2214 | 19.2686 | -11.1165
2215 | 24.9488 | -11.5153
2216 | 22.3429 | -15.9155
2217 | 23.8078 | -16.6848
2218 | 23.6436 | -16.6877
2219 | 23.6841 | -17.4923
222 | 25.9469 | -3.6838
2220 | 22.9223 | -15.7348
2221 | 23.2866 | -15.3013
2222 | 22.6024 | -12.0559
2223 | 33.3818 | -18.7704
2224 | 37.2455 | -20.6205
2225 | 36.6631 | -21.3261
2226 | 35.8262 | -20.4832
2227 | 36.2114 | -20.0081
2228 | 31.8434 | -18.0514
2229 | 30.4572 | -17.5813
223 | 26.0268 | -4.9644
2230 | 34.9323 | -19.6429
2231 | 29.5112 | -17.2207
2232 | 13.9136 | -5.8767
2233 | 32.5444 | -6.8459
2234 | 21.9771 | -9.2148
2235 | 27.9285 | -8.0227
2236 | 34.623 | -6.1149
2237 | 28.9369 | -12.9316
2238 | 31.384 | 0.42441
2239 | 21.409 | -14.3098
224 | 18.6268 | -10.6027
2240 | 22.0075 | -14.8351
2241 | 22.8928 | -18.6476
2242 | 20.6366 | -17.8124
2243 | 24.9445 | -16.1291
2244 | 34.9223 | -6.1454
2245 | 35.2771 | -10.3353
2246 | 17.9176 | -6.367
2247 | 14.2599 | -8.8664
2248 | 23.0644 | -20.7632
2249 | 23.5968 | -19.366
225 | 31.3453 | -11.1685
2250 | 26.5004 | -24.552
2251 | 26.8357 | -24.4687
2252 | 24.86 | -21.4304
2253 | 24.578 | -19.8083
2254 | 22.2532 | -23.3342
2255 | 21.6869 | -23.2337
2256 | 22.6804 | -24.8362
2257 | 17.7784 | -18.4047
2258 | 20.9728 | -0.14694
2259 | 20.4105 | -13.3944
226 | 31.149 | -11.3452
2260 | 38.1925 | -12.29
2261 | 18.7482 | -3.5511
2262 | 14.2333 | -13.4313
2263 | 31.7479 | -13.2386
2264 | 19.836 | -4.6051
2265 | 38.4678 | -11.3752
2266 | 19.9994 | -22.8866
2267 | 38.5979 | -9.0558
2268 | 25.8501 | -0.36667
2269 | 12.0549 | 1.4715
227 | 16.076 | -15.9482
2270 | 24.1701 | -18.7535
2271 | 23.8929 | -18.7251
2272 | 21.971 | -23.0327
2273 | 27.2434 | -0.77936
2274 | 29.9057 | -14.0083
2275 | 15.7867 | -7.4343
2276 | 28.3252 | 0.98717
2277 | 39.3704 | -5.6714
2278 | 32.6295 | -11.6535
2279 | 32.7935 | -8.5696
228 | 18.8048 | -8.3467
2280 | 31.257 | -8.8961
2281 | 24.658 | -22.6633
2282 | 22.2779 | -10.4097
2283 | 30.807 | -4.7029
2284 | 19.6227 | -4.0069
2285 | 20.0307 | -3.7416
2286 | 23.2489 | -17.3502
2287 | 34.627 | -5.5477
2288 | 23.4656 | -17.3816
2289 | 13.3912 | -14.4693
229 | 18.9163 | -8.0392
2290 | 36.9134 | -4.675
2291 | 32.859 | -8.9731
2292 | 30.1222 | -15.9537
2293 | 29.9536 | -8.6701
2294 | 31.3437 | -4.6608
2295 | 28.0534 | -3.4312
2296 | 26.3854 | 3.1428
2297 | 28.4528 | -3.2077
2298 | 24.3829 | 3.3146
2299 | 17.5585 | -5.9434
23 | 17.8795 | -5.3059
230 | 14.2498 | -7.2131
2300 | 17.156 | -3.2084
2301 | 17.0632 | -14.5142
2302 | 16.7579 | -3.8672
2303 | 16.734 | -13.6291
2304 | 17.3224 | -3.5516
2305 | 29.1003 | -1.8938
2306 | 29.9835 | -4.6744
2307 | 31.8019 | -8.799
2308 | 24.8219 | -13.1618
2309 | 22.5428 | 1.0037
231 | 17.1007 | -17.5508
2310 | 36.4853 | -7.4388
2311 | 26.5125 | 1.2829
2312 | 18.3137 | -15.679
2313 | 18.5386 | -15.9375
2314 | 14.5787 | -11.5101
2315 | 10.9747 | -12.1375
2316 | 19.7177 | -7.2435
2317 | 30.7457 | -5.7736
2318 | 33.4484 | -6.1198
2319 | 22.9544 | 2.8621
232 | 23.9508 | -3.9892
2320 | 25.9422 | -9.977
2321 | 23.5246 | 0.65854
2322 | 33.5136 | -11.8699
2323 | 30.913 | -13.3632
2324 | 19.7679 | -3.7309
2325 | 19.3662 | -4.4641
2326 | 26.7761 | -14.5964
2327 | 28.545 | -11.8003
2328 | 22.7793 | 0.76289
2329 | 23.5461 | -2.5865
233 | 24.4464 | -5.1914
2330 | 23.7591 | -2.6651
2331 | 31.1961 | -10.2403
2332 | 34.1232 | -4.5093
2333 | 29.7286 | 2.1656
2334 | 30.4189 | 0.065393
2335 | 27.171 | -12.3863
2336 | 36.8714 | -7.8089
2337 | 19.2024 | -8.5515
2338 | 11.5431 | -8.7215
2339 | 22.644 | -23.529
234 | 21.4915 | 2.6168
2340 | 34.9386 | -6.9919
2341 | 14.296 | -18.8393
2342 | 19.2096 | -8.8814
2343 | 32.2493 | -14.8335
2344 | 18.0439 | -12.7152
2345 | 28.1882 | -0.64796
2346 | 27.1804 | 1.3098
2347 | 22.2203 | -19.045
2348 | 22.4876 | -19.116
2349 | 21.3103 | -2.7567
235 | 19.1305 | -5.0837
2350 | 17.9012 | -19.3414
2351 | 17.4476 | -18.9641
2352 | 24.3945 | -18.7909
2353 | 22.602 | -16.4505
2354 | 29.6343 | -16.2392
2355 | 21.7161 | -2.39
2356 | 30.1595 | -0.86461
2357 | 22.4344 | -13.0601
2358 | 22.1886 | -12.9288
2359 | 37.0965 | -9.7059
236 | 32.7192 | -5.2485
2360 | 35.3067 | -17.4548
2361 | 22.8781 | -17.0627
2362 | 34.257 | -5.6729
2363 | 16.8028 | -9.9156
2364 | 30.3486 | -7.7321
2365 | 21.4577 | 0.43053
2366 | 38.6688 | -10.4977
2367 | 26.0771 | -21.3685
2368 | 34.0003 | -8.1736
2369 | 17.8157 | -19.1624
237 | 19.3004 | -4.2726
2370 | 17.6565 | -19.0293
2371 | 33.038 | -16.5509
2372 | 30.3145 | -17.883
2373 | 29.0263 | -2.1514
2374 | 25.9587 | -3.3159
2375 | 29.5007 | -10.9149
2376 | 12.6002 | -11.1226
2377 | 16.1067 | -2.3449
2378 | 22.3081 | -4.2999
2379 | 23.5486 | -14.6936
238 | 13.0003 | -6.2638
2380 | 20.7593 | -7.1414
2381 | 31.1376 | -7.7528
2382 | 17.8839 | -6.5237
2383 | 22.7184 | -1.6311
2384 | 24.2703 | -11.3052
2385 | 19.5955 | -17.2946
2386 | 18.6162 | -18.3408
2387 | 33.145 | -5.1355
2388 | 18.1265 | -14.3298
2389 | 21.4722 | -3.2555
239 | 28.6761 | -3.2097
2390 | 29.1893 | -15.4765
2391 | 32.518 | -17.1601
2392 | 27.4998 | -13.1801
2393 | 28.516 | -0.72701
2394 | 32.9438 | -8.1962
2395 | 29.951 | -14.3011
2396 | 16.7745 | -14.1413
2397 | 24.7076 | -11.1853
2398 | 30.2144 | -3.4632
2399 | 32.3513 | 3.9172
24 | 33.2453 | -9.3356
240 | 29.084 | -1.4896
2400 | 29.737 | -9.2675
2401 | 17.7164 | -1.8397
2402 | 24.7693 | 1.8179
2403 | 33.4887 | -7.8057
2404 | 33.9314 | -7.4241
2405 | 14.8704 | -0.73015
2406 | 31.3592 | -2.2196
2407 | 25.2328 | -2.597
2408 | 15.686 | -6.4858
2409 | 16.9956 | -14.3583
241 | 28.1062 | -3.7647
2410 | 16.6994 | -13.9849
2411 | 31.3177 | -10.4982
2412 | 16.4079 | -16.0256
2413 | 17.4661 | -7.2706
2414 | 24.2797 | -2.4843
2415 | 19.1508 | -1.3015
2416 | 24.2265 | -9.9776
2417 | 12.6119 | 0.37075
2418 | 23.9589 | -0.38009
2419 | 24.3011 | -16.9698
242 | 27.7126 | -4.4486
2420 | 32.4858 | -0.25792
2421 | 20.388 | -1.0643
2422 | 28.4609 | -16.1093
2423 | 28.0409 | -0.79476
2424 | 27.1243 | -0.28033
2425 | 19.883 | -3.4659
2426 | 32.7557 | -6.388
2427 | 32.3849 | -6.2623
2428 | 19.3658 | -3.9205
2429 | 17.9115 | -4.325
243 | 30.8463 | -9.3082
2430 | 35.6264 | 1.3962
2431 | 35.1631 | -0.22118
2432 | 30.0521 | -0.48094
2433 | 20.1629 | -2.963
2434 | 12.3651 | -10.1553
2435 | 37.015 | -10.9461
2436 | 34.3631 | -7.5672
2437 | 33.7427 | -13.8852
2438 | 34.3472 | -7.9554
2439 | 31.0949 | -7.5179
244 | 22.1764 | -23.6361
2440 | 34.8092 | -5.9039
2441 | 36.3255 | -5.7062
2442 | 32.03 | -10.5567
2443 | 23.038 | -4.3262
2444 | 30.4671 | -13.9345
2445 | 22.0009 | -2.016
2446 | 33.7588 | -7.4552
2447 | 29.1009 | -23.0548
2448 | 13.3695 | -12.5574
2449 | 29.9393 | -1.6006
245 | 18.0213 | -9.1624
2450 | 33.7559 | -10.3678
2451 | 26.1352 | -3.1557
2452 | 32.9897 | -5.4418
2453 | 15.0522 | -17.3238
2454 | 16.0701 | -16.0803
2455 | 36.9868 | -6.8432
2456 | 16.54 | -13.5469
2457 | 16.5661 | -13.7475
2458 | 35.4945 | -11.7287
2459 | 29.5017 | 0.20989
246 | 19.1317 | -9.2481
2460 | 31.7519 | 5.1356
2461 | 21.3948 | -22.7088
2462 | 27.2724 | -21.2273
2463 | 29.8999 | -7.6231
2464 | 25.705 | -2.4916
2465 | 30.5821 | -4.06
2466 | 22.7513 | -3.5855
2467 | 18.5226 | -1.7986
2468 | 30.871 | -17.5331
2469 | 20.0538 | -7.4771
247 | 26.3455 | -15.5081
2470 | 31.4131 | -16.9966
2471 | 21.585 | -18.5749
2472 | 26.5807 | 3.329
2473 | 26.0794 | -15.0194
2474 | 28.6419 | 2.741
2475 | 22.8172 | -3.0934
2476 | 24.6485 | 1.2291
2477 | 34.4824 | 6.7533
2478 | 17.6596 | -4.9003
2479 | 23.7433 | -2.3222
248 | 34.5416 | 7.8686
2480 | 39.86 | -10.0393
2481 | 30.7608 | -0.037277
2482 | 17.9277 | -2.0836
2483 | 31.9255 | -8.2518
2484 | 37.1179 | -9.1997
2485 | 11.2415 | -12.284
2486 | 33.748 | -18.1859
2487 | 34.0028 | -0.96713
2488 | 35.5793 | 4.576
2489 | 17.4257 | -7.4861
249 | 18.5837 | -4.7352
2490 | 26.2802 | 1.8337
2491 | 20.3776 | -6.0131
2492 | 18.9866 | -8.6881
2493 | 15.052 | -2.4729
2494 | 22.9384 | -3.7054
2495 | 25.3254 | -3.6769
2496 | 36.9284 | -10.2085
2497 | 38.6009 | -8.9125
2498 | 22.5579 | 1.393
2499 | 25.1443 | -0.662
25 | 15.235 | -20.3942
250 | 20.2777 | -5.521
2500 | 17.1675 | -0.511
2501 | 24.6828 | -13.3438
2502 | 32.6634 | -3.0662
2503 | 36.9741 | -11.2746
2504 | 23.7664 | -4.1898
2505 | 17.9506 | -1.8267
2506 | 9.6441 | -9.6038
2507 | 36.4567 | -5.3726
2508 | 28.8373 | -21.4356
2509 | 20.2087 | -3.3699
251 | 8.8335 | -11.7452
2510 | 19.2294 | -3.1794
2511 | 25.6827 | -6.2838
2512 | 24.158 | 1.7898
2513 | 24.3576 | 1.1221
2514 | 20.1408 | -19.6774
2515 | 33.0287 | -3.7065
2516 | 37.1233 | -10.0808
2517 | 18.7677 | -5.4423
2518 | 35.4016 | -9.6651
2519 | 23.2608 | -23.6044
252 | 8.7366 | -11.1101
2520 | 29.8357 | -9.705
2521 | 21.1601 | -18.6701
2522 | 31.3472 | -2.0389
2523 | 31.0784 | 0.51979
2524 | 20.0088 | -5.1
2525 | 19.6946 | -16.439
2526 | 25.7735 | -9.6737
2527 | 20.4438 | -12.4435
2528 | 21.1529 | -10.0321
2529 | 27.026 | -11.2611
253 | 8.7131 | -10.7934
2530 | 14.812 | -3.3589
2531 | 22.1011 | -10.9669
2532 | 12.1199 | -9.9309
2533 | 27.7519 | -18.0439
2534 | 18.5531 | -14.8505
2535 | 14.0969 | -1.7956
2536 | 28.4811 | -8.1614
2537 | 17.733 | -8.7469
2538 | 27.62 | -3.9591
2539 | 21.0977 | -17.7153
254 | 9.9275 | -11.282
2540 | 15.5861 | -11.7172
2541 | 21.626 | -8.2556
2542 | 22.107 | -16.3762
2543 | 24.0615 | -19.1012
2544 | 25.6627 | -12.2315
2545 | 32.5594 | 7.3107
2546 | 24.0284 | -6.6489
2547 | 20.3828 | -10.439
2548 | 19.0612 | -13.4712
2549 | 30.5108 | -10.1384
255 | 36.5212 | -8.7256
2550 | 24.538 | -16.1426
2551 | 31.1764 | -1.952
2552 | 21.5592 | -9.2601
2553 | 31.4085 | 0.28725
2554 | 19.9083 | -5.2396
2555 | 25.6447 | -9.6462
2556 | 21.1246 | -9.9795
2557 | 23.0891 | -7.6138
2558 | 25.6277 | -22.7358
2559 | 10.8775 | -9.2242
256 | 34.8487 | -8.742
2560 | 27.9504 | -18.2771
2561 | 18.639 | -15.0732
2562 | 28.5251 | -8.369
2563 | 23.9957 | -14.3307
2564 | 17.8125 | -8.3744
2565 | 27.5032 | -3.8907
2566 | 22.0223 | -16.8759
2567 | 21.6786 | -8.1906
2568 | 22.1803 | -18.7547
2569 | 23.9977 | -6.7341
257 | 31.4171 | -13.4145
2570 | 21.6129 | -6.5357
2571 | 19.1099 | -13.5856
2572 | 23.452 | -16.0121
2573 | 30.7308 | -9.729
2574 | 21.2909 | -18.6351
2575 | 25.435 | -16.0699
2576 | 23.1079 | -10.2991
2577 | 19.7883 | -16.3261
2578 | 23.2037 | -13.206
2579 | 20.7637 | -13.7169
258 | 21.2808 | -9.6013
2580 | 13.6473 | -15.4771
2581 | 23.8658 | -17.129
2582 | 14.1626 | 1.8345
2583 | 35.7467 | -15.2955
2584 | 18.5326 | -14.9408
2585 | 23.7935 | -14.1694
2586 | 22.6343 | -16.2312
2587 | 21.7469 | -17.9611
2588 | 31.2885 | -16.3827
2589 | 16.8216 | -17.4345
259 | 20.2674 | -8.4627
2590 | 19.5194 | -13.4355
2591 | 19.8827 | -16.3763
2592 | 13.8304 | -12.5489
2593 | 13.925 | -16.0984
2594 | 18.6288 | -14.9685
2595 | 23.9521 | -14.1807
2596 | 22.14 | -15.61
2597 | 31.3478 | -15.4654
2598 | 16.7607 | -17.614
2599 | 19.0462 | -13.3782
26 | 15.6411 | -20.7433
260 | 22.5526 | -9.5917
2600 | 23.568 | -15.9957
2601 | 19.8109 | -16.4945
2602 | 27.519 | -12.8785
2603 | 13.8955 | -12.4123
2604 | 22.6265 | -11.1529
2605 | 19.1624 | -13.5113
2606 | 22.9915 | -15.3541
2607 | 33.2329 | 9.3304
2608 | 24.9765 | -5.8728
2609 | 24.7825 | -6.0817
261 | 34.3689 | -12.2754
2610 | 15.9152 | -1.7715
2611 | 16.6504 | -0.96987
2612 | 17.2017 | -0.48104
2613 | 25.441 | 1.5804
2614 | 26.4547 | 1.6543
2615 | 22.8536 | -1.021
2616 | 23.3852 | -0.91697
2617 | 23.154 | -1.0028
2618 | 22.683 | -1.1294
2619 | 30.8136 | -10.8421
262 | 37.2783 | -4.1765
2620 | 31.168 | -9.9962
2621 | 30.8836 | -10.6864
2622 | 16.0654 | -8.9633
2623 | 16.1945 | -9.2479
2624 | 16.119 | -8.4665
2625 | 16.1971 | -9.0779
2626 | 28.4845 | -17.6693
2627 | 28.302 | -17.7178
2628 | 26.994 | -16.0766
2629 | 27.5282 | -15.8323
263 | 35.5892 | -4.1861
2630 | 27.2308 | -16.0287
2631 | 26.959 | -4.958
2632 | 26.268 | -4.7696
2633 | 26.7555 | -5.0625
2634 | 26.5062 | -4.8805
2635 | 26.9787 | -5.1314
2636 | 27.2517 | -19.8554
2637 | 19.9143 | -8.8867
2638 | 19.8319 | -8.7024
2639 | 27.1931 | -10.1549
264 | 35.9485 | -4.7107
2640 | 27.0554 | -10.7112
2641 | 27.2912 | -10.1804
2642 | 27.1295 | -10.6959
2643 | 21.6643 | -12.1944
2644 | 21.741 | -12.2258
2645 | 25.7291 | -3.6445
2646 | 25.1961 | -3.3753
2647 | 24.4757 | -3.5833
2648 | 25.4849 | -3.4818
2649 | 26.2203 | -3.734
265 | 24.1158 | -18.5576
2650 | 24.9249 | -3.447
2651 | 31.0863 | -1.3213
2652 | 28.1407 | -17.8673
2653 | 29.3428 | -15.8872
2654 | 28.9924 | -16.1687
2655 | 15.4261 | -7.6491
2656 | 17.8226 | -9.3174
2657 | 17.7285 | -8.941
2658 | 11.4682 | -9.1899
2659 | 28.787 | -10.0664
266 | 24.3434 | -18.6221
2660 | 28.8904 | -9.9351
2661 | 12.635 | -8.8047
2662 | 12.6234 | -9.105
2663 | 12.6412 | -8.6124
2664 | 27.2587 | -18.0702
2665 | 27.0802 | -18.0927
2666 | 19.4534 | -11.0652
2667 | 19.5323 | -11.184
2668 | 14.6183 | -21.5469
2669 | 14.1107 | -21.0476
267 | 33.298 | -8.3988
2670 | 25.278 | -18.2355
2671 | 11.1153 | -8.6058
2672 | 10.9938 | -10.9075
2673 | 10.9339 | -10.4674
2674 | 12.6287 | -11.2935
2675 | 25.8646 | -5.3406
2676 | 25.8235 | -5.0634
2677 | 25.6342 | -5.3067
2678 | 26.4067 | -5.2988
2679 | 26.5636 | -5.3437
268 | 33.682 | -1.3705
2680 | 25.6426 | -5.1256
2681 | 26.7792 | -7.5894
2682 | 26.0468 | -7.8862
2683 | 26.8303 | -7.5025
2684 | 26.9234 | -7.4621
2685 | 32.0297 | -5.486
2686 | 23.4394 | 3.1998
2687 | 23.8582 | 3.3407
2688 | 30.5626 | -18.8664
2689 | 22.5869 | -12.9845
269 | 17.1599 | -2.6028
2690 | 22.5476 | -12.8805
2691 | 22.4064 | -12.9194
2692 | 22.3935 | -12.8388
2693 | 15.4506 | -7.9881
2694 | 11.7522 | -17.915
2695 | 11.5954 | -17.643
2696 | 32.6322 | -13.9371
2697 | 27.7455 | -12.9627
2698 | 28.2303 | -13.1466
2699 | 27.9524 | -13.1694
27 | 20.8807 | -21.7481
270 | 22.4153 | -21.6986
2700 | 32.6741 | -13.7679
2701 | 19.2059 | -6.941
2702 | 19.3038 | -7.0283
2703 | 14.7266 | -4.7794
2704 | 26.2559 | 3.2149
2705 | 20.3834 | -5.1532
2706 | 23.1757 | -21.6553
2707 | 22.7159 | -21.6144
2708 | 22.9076 | -21.6162
2709 | 22.5367 | -21.5487
271 | 22.3965 | -8.8054
2710 | 23.602 | -21.6615
2711 | 23.4082 | -21.6591
2712 | 27.9025 | -21.5567
2713 | 9.838 | -7.9342
2714 | 16.2766 | -21.2566
2715 | 15.9199 | -20.9889
2716 | 16.3159 | -19.2441
2717 | 15.7291 | 0.17991
2718 | 16.116 | 0.52804
2719 | 14.6633 | -4.9513
272 | 25.3888 | -9.9123
2720 | 28.2911 | -4.3232
2721 | 28.088 | -4.3185
2722 | 28.3366 | -4.5525
2723 | 28.1445 | -4.5494
2724 | 31.2584 | -13.2628
2725 | 15.3768 | -7.8463
2726 | 15.408 | -7.4584
2727 | 27.1823 | -1.0532
2728 | 27.647 | -1.1528
2729 | 27.92 | -1.2666
273 | 22.6587 | -3.3074
2730 | 30.964 | -1.1479
2731 | 16.9917 | -7.4081
2732 | 16.963 | -7.7587
2733 | 33.042 | -17.7632
2734 | 33.4498 | -17.0786
2735 | 15.2669 | -0.31171
2736 | 17.036 | -7.9009
2737 | 17.0643 | -7.5603
2738 | 17.0974 | -7.727
2739 | 22.3774 | -10.5051
274 | 14.3642 | -6.9874
2740 | 19.3342 | -4.8465
2741 | 19.6317 | -4.4352
2742 | 20.7445 | -15.9967
2743 | 20.5675 | -15.8838
2744 | 20.777 | -8.7439
2745 | 20.5736 | -8.9677
2746 | 20.8092 | -9.0149
2747 | 20.5783 | -8.7088
2748 | 29.8458 | -16.9891
2749 | 30.0762 | -16.7887
275 | 29.4063 | 2.3464
2750 | 24.4433 | -0.72317
2751 | 23.1595 | 1.4218
2752 | 25.7379 | -14.3914
2753 | 30.0037 | -3.557
2754 | 29.8765 | -3.604
2755 | 19.2532 | -18.9562
2756 | 19.3056 | -19.0107
2757 | 19.1883 | -18.856
2758 | 19.1469 | -18.7754
2759 | 34.0452 | -13.6525
276 | 32.0284 | -19.9451
2760 | 19.0675 | -20.6857
2761 | 19.1396 | -20.7455
2762 | 18.0597 | -15.5583
2763 | 17.9258 | -15.3523
2764 | 17.8698 | -15.2193
2765 | 17.967 | -15.4624
2766 | 19.6946 | -3.5514
2767 | 19.4759 | -3.7555
2768 | 19.199 | -4.0451
2769 | 15.3558 | -2.7093
277 | 26.6692 | -10.3628
2770 | 15.6075 | -2.3317
2771 | 30.4223 | -0.27196
2772 | 30.5487 | -0.37799
2773 | 20.7108 | -3.6326
2774 | 35.0595 | -7.1688
2775 | 36.6362 | -6.5653
2776 | 27.898 | -21.3494
2777 | 32.0422 | 0.27204
2778 | 8.3052 | -14.8187
2779 | 8.1655 | -14.3739
278 | 26.8705 | -9.834
2780 | 8.1016 | -14.1445
2781 | 28.5037 | -19.7131
2782 | 28.3473 | -19.7604
2783 | 28.6602 | -19.7045
2784 | 28.8036 | -19.591
2785 | 33.6096 | -2.5833
2786 | 16.3371 | -5.8807
2787 | 35.0946 | -8.2426
2788 | 30.6142 | -4.6066
2789 | 26.6414 | -8.6763
279 | 26.7852 | -10.3673
2790 | 26.4946 | -8.7411
2791 | 33.1643 | -17.4608
2792 | 33.3172 | -17.2134
2793 | 30.9925 | -17.1597
2794 | 31.8009 | -16.1229
2795 | 33.2257 | -9.008
2796 | 35.3715 | -9.2778
2797 | 19.3398 | -11.5263
2798 | 19.4293 | -11.58
2799 | 28.5469 | -1.5547
28 | 31.8393 | -18.7559
280 | 26.7528 | -9.7945
2800 | 28.7133 | -1.6943
2801 | 29.6253 | -2.3024
2802 | 35.15 | -11.2369
2803 | 35.2149 | -10.8555
2804 | 34.9165 | -11.8589
2805 | 35.0273 | -11.5502
2806 | 29.7607 | -4.8097
2807 | 29.6691 | -4.8753
2808 | 29.7889 | -4.9206
2809 | 29.6743 | -5.0061
281 | 28.1687 | -21.2271
2810 | 21.3532 | -19.7336
2811 | 22.1679 | -20.009
2812 | 24.1144 | -18.0168
2813 | 25.9689 | -18.0654
2814 | 25.6638 | -18.159
2815 | 30.1209 | -13.6815
2816 | 29.9757 | -13.8644
2817 | 21.8921 | -19.8452
2818 | 21.7384 | -19.7991
2819 | 32.5403 | -14.1323
282 | 33.019 | -7.5401
2820 | 26.3523 | -17.0231
2821 | 12.9288 | -5.748
2822 | 30.912 | -16.3224
2823 | 28.9635 | -18.3045
2824 | 30.5425 | -19.4965
2825 | 26.1827 | -18.5988
2826 | 25.4332 | -19.7124
2827 | 30.4166 | -14.0451
2828 | 30.7229 | -16.6276
2829 | 12.8538 | -1.5702
283 | 24.457 | -11.4049
2830 | 31.9715 | 5.3413
2831 | 27.9427 | -12.9726
2832 | 35.4039 | -20.8302
2833 | 28.8627 | -15.7436
2834 | 31.6267 | -16.1922
2835 | 27.4081 | -16.5903
2836 | 27.9628 | -15.2165
2837 | 29.7862 | -21.1753
2838 | 14.1585 | -6.648
2839 | 30.7857 | -15.1261
284 | 35.2025 | -15.6607
2840 | 30.6053 | -13.508
2841 | 29.6376 | -9.946
2842 | 30.31 | -13.571
2843 | 39.8741 | -10.777
2844 | 28.1984 | -12.7869
2845 | 28.5083 | -12.5632
2846 | 28.2824 | -12.9366
2847 | 22.619 | -7.4652
285 | 12.0635 | -15.0261
286 | 39.7873 | -11.2427
287 | 22.5043 | -11.749
288 | 22.3926 | -11.6734
289 | 22.2424 | -2.822
29 | 34.1831 | -12.7379
290 | 20.4639 | -25.0041
291 | 25.2515 | -4.4811
292 | 25.5843 | -4.4896
293 | 19.6624 | -21.1759
294 | 34.493 | -2.8733
295 | 29.0349 | -6.9135
296 | 28.8357 | -7.3071
297 | 32.952 | -3.8634
298 | 27.7563 | -7.7631
299 | 13.0304 | -11.2975
3 | 19.3807 | -3.0016
30 | 23.6379 | -18.8101
300 | 37.191 | -10.7058
301 | 15.1854 | -10.1145
302 | 15.2403 | -10.4136
303 | 15.3476 | -10.7801
304 | 16.3604 | -10.1965
305 | 30.2807 | -0.29548
306 | 29.8914 | -2.31
307 | 17.9918 | -10.8018
308 | 33.1375 | -6.3104
309 | 33.7269 | 4.6293
31 | 23.1028 | -18.7545
310 | 26.3152 | -19.9034
311 | 38.2182 | -4.3832
312 | 21.3861 | -17.5568
313 | 35.1493 | -15.7961
314 | 36.1832 | -5.127
315 | 36.6955 | -3.9223
316 | 17.7238 | -5.811
317 | 23.6646 | -5.5023
318 | 31.9172 | 1.6049
319 | 30.4226 | -1.1913
32 | 24.6912 | -10.5528
320 | 24.6426 | -1.3929
321 | 21.115 | -17.562
322 | 19.0021 | -22.6243
323 | 19.683 | -21.4708
324 | 32.9302 | -8.3619
325 | 34.8882 | -9.3674
326 | 11.1922 | -12.7697
327 | 37.5766 | -7.8652
328 | 37.4967 | -6.7892
329 | 37.5713 | -7.3355
33 | 15.9652 | -17.5294
330 | 36.0918 | -7.6262
331 | 31.5821 | -16.4
332 | 27.6313 | -2.7361
333 | 28.0341 | -1.226
334 | 32.5846 | -3.7634
335 | 32.7424 | -3.9827
336 | 31.5102 | -4.2395
337 | 31.4133 | -4.3618
338 | 27.1419 | -8.2159
339 | 30.3652 | -5.2417
34 | 18.423 | -3.0864
340 | 26.9605 | -8.2522
341 | 32.9235 | -10.0378
342 | 25.3446 | -11.6069
343 | 27.4917 | -12.2248
344 | 28.7991 | -7.0042
345 | 34.3927 | -2.7245
346 | 28.9975 | -7.213
347 | 32.7764 | -3.5574
348 | 27.6744 | -7.8945
349 | 18.7762 | -5.0793
35 | 17.4591 | -7.1257
350 | 25.9467 | 1.2762
351 | 26.4787 | 1.342
352 | 30.1375 | 2.034
353 | 26.7943 | -4.0147
354 | 30.9888 | -0.94331
355 | 22.6239 | -1.0063
356 | 22.9826 | -1.0814
357 | 13.9738 | -18.0067
358 | 29.9608 | -2.6158
359 | 27.8688 | -2.8932
36 | 39.6876 | -11.8247
360 | 29.4318 | -22.7571
361 | 25.6661 | -0.68025
362 | 17.6212 | -6.1275
363 | 12.5408 | -10.805
364 | 13.8116 | -10.3823
365 | 21.4828 | -6.2886
366 | 38.5629 | -8.5311
367 | 25.7722 | 1.5662
368 | 16.8607 | -1.9011
369 | 29.4922 | -2.6927
37 | 37.9692 | -12.6161
370 | 35.162 | 1.9947
371 | 34.6513 | 2.4284
372 | 35.3717 | 1.73
373 | 16.7782 | -5.9606
374 | 17.511 | -7.3213
375 | 26.78 | -18.9176
376 | 26.2761 | -17.6746
377 | 13.263 | -21.8963
378 | 20.5248 | -22.3768
379 | 25.2001 | -13.713
38 | 21.8166 | -1.3848
380 | 25.3447 | -13.9157
381 | 15.5778 | -2.7894
382 | 16.2111 | -1.8939
383 | 36.0315 | 4.058
384 | 31.1218 | 1.7099
385 | 27.2504 | 1.6403
386 | 26.6921 | 1.7378
387 | 26.6457 | -0.52751
388 | 30.1033 | 3.5849
389 | 30.602 | 3.3734
39 | 38.1199 | -11.6537
390 | 15.0871 | -13.7409
391 | 15.5701 | -15.2645
392 | 21.2379 | -18.3168
393 | 21.0438 | -17.932
394 | 14.721 | -13.8177
395 | 13.4394 | -14.9353
396 | 29.3531 | 4.7648
397 | 29.8901 | 3.2452
398 | 18.6071 | -4.3889
399 | 27.6248 | -16.6585
4 | 38.1901 | -11.8738
40 | 33.3953 | -5.8558
400 | 27.2293 | -16.5756
401 | 28.3168 | -15.0685
402 | 28.1654 | -15.1878
403 | 22.5039 | -18.8527
404 | 21.7171 | 2.6243
405 | 26.1704 | -2.6487
406 | 32.0065 | 1.148
407 | 23.8447 | 1.3258
408 | 18.9144 | -3.8366
409 | 18.6897 | -4.178
41 | 30.5627 | -16.7355
410 | 18.3183 | -3.5778
411 | 18.1677 | -3.9246
412 | 21.0233 | -6.2796
413 | 30.968 | -4.9068
414 | 33.0743 | -10.9258
415 | 24.9798 | -13.5461
416 | 15.7068 | -8.2432
417 | 19.8416 | -3.9556
418 | 18.9795 | -17.2847
419 | 18.9278 | -17.1009
42 | 25.804 | -21.8298
420 | 18.8521 | -17.1171
421 | 19.0159 | -17.1902
422 | 18.137 | -17.4649
423 | 18.614 | -17.6968
424 | 18.7058 | -17.7941
425 | 18.7963 | -17.844
426 | 20.5739 | -15.6125
427 | 20.5504 | -15.6588
428 | 25.9485 | -14.5744
429 | 28.495 | -12.7699
43 | 33.6873 | 1.4926
430 | 29.7818 | 0.05783
431 | 12.5852 | -10.0291
432 | 28.7452 | -4.6894
433 | 27.7669 | -8.641
434 | 27.6365 | -9.4138
435 | 27.2868 | -8.8122
436 | 19.0964 | -11.3839
437 | 20.1829 | -11.1782
438 | 20.1998 | -11.2874
439 | 33.0793 | -18.8296
44 | 31.7261 | -8.3003
440 | 32.6258 | -17.6551
441 | 27.913 | -11.7409
442 | 33.2906 | -9.7615
443 | 33.2917 | -9.206
444 | 17.6287 | -11.3103
445 | 32.8826 | -15.7408
446 | 24.0126 | -11.0222
447 | 33.7197 | -11.5686
448 | 15.5137 | -20.5548
449 | 25.9014 | -18.4497
45 | 31.2277 | -8.2604
450 | 24.6278 | -10.3833
451 | 25.5415 | -9.9937
452 | 25.7311 | -9.4868
453 | 26.1 | -10.143
454 | 25.9097 | -9.5356
455 | 28.8761 | -9.6484
456 | 17.4033 | -8.3635
457 | 19.4553 | -8.8059
458 | 30.9604 | 5.4997
459 | 15.1655 | -14.0941
46 | 30.7166 | -0.9341
460 | 15.1651 | -14.6648
461 | 32.0167 | -12.1075
462 | 16.2282 | -12.7064
463 | 16.3755 | -13.007
464 | 18.0824 | -15.2617
465 | 22.908 | -13.7199
466 | 22.2987 | -13.9074
467 | 21.6747 | -13.6841
468 | 23.7444 | -12.6963
469 | 24.346 | -12.9029
47 | 19.5265 | -14.7246
470 | 25.3074 | -9.5432
471 | 22.8862 | -13.2682
472 | 12.8135 | -9.5799
473 | 23.0639 | -18.0135
474 | 16.2618 | -14.2946
475 | 24.5804 | -16.7884
476 | 28.2867 | -9.5374
477 | 32.4295 | -0.81625
478 | 14.1008 | -9.9354
479 | 14.0901 | -9.7001
48 | 25.1584 | -6.578
480 | 14.1114 | -10.2271
481 | 15.3161 | -9.7626
482 | 26.6772 | -17.0782
483 | 26.5257 | -17.0868
484 | 28.9643 | -19.7789
485 | 26.7332 | 4.5173
486 | 20.152 | -14.333
487 | 20.456 | -13.8577
488 | 21.0696 | -13.3307
489 | 16.133 | -8.0196
49 | 25.1039 | -6.4613
490 | 20.5955 | -10.6837
491 | 20.5418 | -10.5613
492 | 25.7627 | -10.0744
493 | 34.1725 | -12.5078
494 | 29.7775 | -13.8967
495 | 38.383 | -7.2019
496 | 16.2055 | -19.0879
497 | 27.3574 | -21.3707
498 | 27.0747 | -21.4763
499 | 34.7556 | -4.5045
5 | 38.3145 | -10.993
50 | 25.5727 | -10.1067
500 | 31.499 | -9.8499
501 | 31.5322 | -9.47
502 | 30.4671 | -9.6181
503 | 23.6102 | -1.1078
504 | 18.9315 | -6.7332
505 | 21.9522 | 2.6467
506 | 25.511 | -16.7857
507 | 37.9312 | -7.1525
508 | 32.6879 | -3.2702
509 | 16.8155 | -0.93536
51 | 16.0218 | -4.0749
510 | 26.8112 | -3.1223
511 | 14.6132 | -14.8765
512 | 31.5392 | -13.0839
513 | 26.5457 | -12.1793
514 | 23.1751 | -21.3078
515 | 21.4809 | -9.6577
516 | 26.1153 | 3.113
517 | 10.9866 | -9.535
518 | 28.785 | -1.7534
519 | 30.8351 | -7.0516
52 | 24.6763 | -4.2379
520 | 30.0943 | -7.358
521 | 33.5668 | -11.3486
522 | 35.0966 | 3.4845
523 | 14.814 | -14.2854
524 | 17.1572 | -17.0129
525 | 17.3883 | -17.215
526 | 16.5748 | -17.1817
527 | 39.9041 | -9.4346
528 | 25.2756 | -20.6927
529 | 15.5736 | -10.3773
53 | 24.462 | -3.9521
530 | 12.358 | -10.9009
531 | 12.4775 | -9.481
532 | 12.3554 | -10.6539
533 | 14.009 | -10.911
534 | 17.6634 | -2.5054
535 | 31.3966 | -7.6951
536 | 14.7806 | -14.022
537 | 26.5566 | -20.1243
538 | 16.8453 | -20.261
539 | 29.871 | -12.6679
54 | 25.0516 | -4.9488
540 | 29.403 | -12.72
541 | 28.5455 | -12.0873
542 | 13.3239 | -10.2025
543 | 14.798 | -10.6788
544 | 24.5849 | -15.004
545 | 25.0019 | -16.3607
546 | 26.9192 | -12.2559
547 | 29.2722 | 1.0947
548 | 28.7413 | -0.64963
549 | 18.5122 | -6.8722
55 | 27.5653 | -2.5352
550 | 20.8021 | -5.3393
551 | 21.564 | -2.6457
552 | 28.5165 | -2.4223
553 | 26.4698 | -7.5391
554 | 26.0693 | -11.5011
555 | 31.9243 | -5.1705
556 | 13.2124 | -15.6145
557 | 23.3015 | 3.1078
558 | 29.7912 | -7.384
559 | 30.3597 | -8.3619
56 | 16.1844 | -21.0151
560 | 29.2323 | -7.9511
561 | 31.3404 | -8.1632
562 | 29.2229 | -7.4198
563 | 28.1423 | -8.3063
564 | 31.1921 | -13.655
565 | 17.675 | -7.8959
566 | 28.0047 | -12.886
567 | 33.4855 | -14.0153
568 | 25.6528 | -10.7195
569 | 25.3342 | -9.7193
57 | 21.7648 | -20.8035
570 | 24.6423 | -22.8024
571 | 22.793 | 2.3866
572 | 28.0113 | -13.4464
573 | 29.0058 | -13.5254
574 | 26.859 | -12.5336
575 | 27.5721 | -3.6099
576 | 25.0615 | -16.8988
577 | 15.0713 | -15.3385
578 | 27.6493 | -10.5972
579 | 27.6133 | -10.5585
58 | 34.0649 | -4.9131
580 | 21.1515 | -22.3453
581 | 19.9025 | -19.1605
582 | 25.1679 | -4.8965
583 | 25.3751 | -22.8343
584 | 33.0241 | -9.0267
585 | 16.9445 | -0.5814
586 | 18.1207 | -6.0109
587 | 28.2704 | -4.7511
588 | 26.18 | -7.7333
589 | 26.3035 | -7.6859
59 | 32.7792 | -5.5404
590 | 26.4644 | -7.6918
591 | 26.2657 | -7.77
592 | 30.0329 | 1.4133
593 | 32.2596 | -14.3332
594 | 34.0227 | -2.3018
595 | 30.316 | 1.8559
596 | 21.4267 | -2.168
597 | 18.3036 | -6.654
598 | 38.045 | -12.0762
599 | 37.945 | -12.4241
6 | 17.2658 | -10.5465
60 | 14.2957 | -6.1918
600 | 26.7777 | -3.4493
601 | 24.5135 | -0.27706
602 | 25.2001 | -1.9908
603 | 38.4581 | -10.3203
604 | 19.2021 | -8.7598
605 | 20.2481 | -8.8656
606 | 26.1822 | -14.5177
607 | 30.5722 | -5.9265
608 | 32.4137 | -3.4304
609 | 27.8243 | -11.5658
61 | 15.7481 | -6.8706
610 | 27.8498 | -15.9148
611 | 29.9724 | -10.4448
612 | 30.3926 | 4.4019
613 | 30.8835 | 2.8217
614 | 25.3051 | -11.3645
615 | 17.7888 | -12.5925
616 | 29.72 | -16.5912
617 | 23.8596 | 1.7154
618 | 24.4194 | 1.8589
619 | 35.2667 | 5.6694
62 | 32.8658 | -16.655
620 | 13.2823 | -23.6009
621 | 22.9164 | -0.70508
622 | 22.7021 | -19.1553
623 | 18.4843 | -8.626
624 | 25.6187 | -21.3883
625 | 21.7765 | 0.81075
626 | 23.7052 | 1.6047
627 | 21.8525 | -14.6122
628 | 17.1625 | -16.8494
629 | 18.1083 | -5.32
63 | 20.4616 | -19.6278
630 | 34.1162 | -6.8144
631 | 28.2372 | -2.5232
632 | 31.1223 | -10.8602
633 | 22.0862 | -15.8213
634 | 35.6105 | -3.8886
635 | 33.8217 | -13.177
636 | 24.6202 | -5.6659
637 | 24.9196 | -5.4094
638 | 32.0646 | -10.9326
639 | 30.1934 | -10.329
64 | 20.4928 | -20.1568
640 | 11.3721 | -14.0388
641 | 12.7177 | -13.6659
642 | 23.2356 | -0.78617
643 | 24.2625 | 0.9272
644 | 29.3412 | 3.7116
645 | 21.9269 | -2.5724
646 | 12.2216 | -16.4067
647 | 29.4459 | -17.508
648 | 32.8929 | 1.8563
649 | 29.0062 | -16.0036
65 | 21.8667 | -17.6486
650 | 17.7087 | -8.5896
651 | 31.055 | 1.3102
652 | 36.275 | -5.0401
653 | 26.7307 | -12.2845
654 | 26.1866 | -4.2872
655 | 25.8031 | -4.4413
656 | 26.1172 | -5.2726
657 | 35.0012 | -5.1016
658 | 26.1049 | -10.8844
659 | 27.5325 | -13.0745
66 | 33.3335 | -9.5029
660 | 19.8727 | -12.7058
661 | 19.3197 | -12.4602
662 | 20.8792 | -12.336
663 | 26.3981 | -14.5854
664 | 18.0693 | -6.7086
665 | 16.7704 | -19.6612
666 | 26.2479 | -10.7614
667 | 25.5152 | 1.9033
668 | 25.8857 | 0.12659
669 | 27.2031 | -21.7063
67 | 22.2951 | 1.3354
670 | 28.7991 | -23.0835
671 | 26.5544 | -20.2559
672 | 30.5326 | -7.9617
673 | 23.0188 | -21.8041
674 | 25.3341 | -24.7323
675 | 33.6753 | -10.1604
676 | 15.0193 | -3.0379
677 | 29.1527 | -17.8783
678 | 27.092 | -6.3891
679 | 25.2067 | 0.93366
68 | 23.4377 | -0.040121
680 | 28.0393 | -1.9452
681 | 32.4552 | -2.4208
682 | 8.4935 | -8.9647
683 | 16.5877 | -10.285
684 | 16.3679 | -10.7545
685 | 22.6435 | -26.0518
686 | 21.0306 | -25.723
687 | 22.0351 | -25.9742
688 | 21.6034 | -25.8837
689 | 22.3701 | -24.8818
69 | 22.086 | 3.1044
690 | 21.4524 | -24.671
691 | 10.1341 | -13.5778
692 | 12.7368 | -12.9943
693 | 12.465 | -12.2203
694 | 15.1746 | -12.5119
695 | 20.3882 | -7.2966
696 | 21.1831 | -7.7273
697 | 17.4311 | -8.7936
698 | 16.2545 | -4.207
699 | 10.2123 | -8.0992
7 | 30.0883 | -0.066829
70 | 28.702 | -12.5965
700 | 24.9469 | -22.6466
701 | 31.9832 | -1.1973
702 | 20.181 | -19.1073
703 | 15.0618 | -16.9833
704 | 32.9569 | -9.5509
705 | 32.737 | -10.748
706 | 21.9862 | -24.7287
707 | 23.8118 | -5.0495
708 | 26.3454 | -3.3876
709 | 23.1744 | -12.3898
71 | 22.5411 | 1.6291
710 | 22.908 | -12.3311
711 | 23.0903 | -12.457
712 | 23.0206 | -12.3474
713 | 32.8945 | 2.9357
714 | 35.0129 | -7.701
715 | 26.8813 | -8.3201
716 | 26.2335 | -8.8968
717 | 34.5099 | -6.8102
718 | 21.0815 | -21.5881
719 | 26.9641 | -6.5617
72 | 38.4561 | -11.5495
720 | 27.7559 | -0.74453
721 | 20.7583 | -10.3649
722 | 20.8458 | -10.413
723 | 19.9016 | -9.7205
724 | 21.7159 | -10.0769
725 | 16.2509 | -16.2534
726 | 14.7159 | -17.1187
727 | 13.3444 | -19.7155
728 | 32.2744 | -5.4366
729 | 17.3516 | -8.6609
73 | 36.5376 | -11.9596
730 | 28.8379 | 0.27443
731 | 30.5059 | 0.44565
732 | 29.8331 | 4.6445
733 | 30.4361 | 3.2267
734 | 19.1975 | -7.9965
735 | 19.5595 | -7.9607
736 | 20.9317 | -8.129
737 | 39.7687 | -11.0169
738 | 26.1853 | -21.1688
739 | 25.9214 | -21.2288
74 | 24.2494 | -22.6276
740 | 33.7988 | -15.1855
741 | 26.6164 | -22.0182
742 | 27.7618 | -0.0039223
743 | 27.7539 | -1.7494
744 | 28.8097 | 4.0902
745 | 16.3692 | -12.858
746 | 18.7285 | -0.26904
747 | 28.7239 | 1.1335
748 | 28.736 | -22.7195
749 | 27.1551 | 2.977
75 | 25.2709 | -22.3941
750 | 23.7076 | -21.6645
751 | 32.2245 | -17.6877
752 | 34.4177 | -16.6305
753 | 31.9506 | -7.5523
754 | 30.307 | -7.5702
755 | 34.7661 | -5.6995
756 | 23.7045 | 5.3994
757 | 27.429 | -2.0212
758 | 27.5379 | -3.0739
759 | 29.6705 | -15.9819
76 | 11.7487 | -12.0871
760 | 30.0185 | -15.5432
761 | 31.7139 | -16.7421
762 | 31.944 | -16.3641
763 | 22.3143 | 0.9281
764 | 15.5019 | -6.7974
765 | 26.8725 | -21.9125
766 | 20.4079 | -20.2867
767 | 20.9472 | -20.4886
768 | 21.3842 | -20.6797
769 | 20.6677 | -20.4156
77 | 13.1637 | -12.0139
770 | 21.607 | -19.3195
771 | 28.7401 | -21.2243
772 | 22.4897 | -20.8234
773 | 22.1908 | -20.8232
774 | 15.1306 | -9.8036
775 | 20.0352 | -0.56396
776 | 28.3234 | -3.0822
777 | 15.6687 | -8.4168
778 | 21.6886 | -1.6083
779 | 34.0726 | -20.0663
78 | 14.643 | -16.6602
780 | 34.4662 | -19.6877
781 | 29.3522 | -15.527
782 | 29.1027 | -15.7685
783 | 33.9132 | -18.7652
784 | 36.77 | -19.0886
785 | 35.1329 | -21.0797
786 | 36.5636 | -19.4252
787 | 35.3955 | -18.7323
788 | 34.3279 | -20.012
789 | 35.2183 | -18.9908
79 | 11.0481 | 1.9581
790 | 24.7132 | 0.055136
791 | 25.0265 | 0.051647
792 | 25.5017 | -1.122
793 | 23.9645 | -10.7621
794 | 17.5411 | -6.2982
795 | 27.3579 | -6.6893
796 | 24.9874 | -2.7071
797 | 12.7166 | -17.0469
798 | 12.9468 | -17.4035
799 | 12.9686 | -17.1799
8 | 31.0215 | -10.3548
80 | 24.1059 | -16.2601
800 | 12.618 | -16.5766
801 | 24.6784 | -22.4691
802 | 17.5517 | -9.8641
803 | 21.1763 | -18.0035
804 | 16.2679 | -8.7544
805 | 14.1825 | -15.4972
806 | 30.1983 | -13.4229
807 | 15.7992 | -7.8599
808 | 19.8827 | -3.3236
809 | 21.4569 | -5.1322
81 | 24.3223 | -16.3846
810 | 25.2876 | 3.2162
811 | 14.2206 | -22.9277
812 | 15.0779 | -23.557
813 | 22.1837 | -22.6344
814 | 21.8833 | -11.0806
815 | 25.0851 | -19.9075
816 | 22.2514 | -3.8621
817 | 23.2972 | -5.5783
818 | 21.2852 | -23.0855
819 | 29.488 | -13.0021
82 | 24.7669 | -15.54
820 | 28.2355 | -12.5385
821 | 21.7709 | -3.2068
822 | 32.5413 | -1.4237
823 | 30.8938 | -2.3321
824 | 31.2427 | -8.7474
825 | 16.4785 | -19.6582
826 | 17.47 | -20.4984
827 | 30.3739 | -14.1641
828 | 20.4952 | -0.78037
829 | 34.1695 | 8.7829
83 | 28.5695 | -9.6824
830 | 15.8079 | -7.2824
831 | 15.67 | -7.6988
832 | 34.2354 | 4.0435
833 | 25.3625 | -1.0892
834 | 35.1816 | -7.3305
835 | 33.9113 | -4.4816
836 | 23.0173 | 1.505
837 | 24.8573 | -7.4562
838 | 15.0882 | -20.1257
839 | 25.4051 | 3.2433
84 | 39.8864 | -8.7215
840 | 25.0093 | -20.1928
841 | 22.7048 | -17.9303
842 | 21.0606 | -21.9036
843 | 31.9203 | -21.9728
844 | 32.8642 | -21.3239
845 | 31.2861 | -22.3085
846 | 33.4532 | -20.8065
847 | 31.7952 | -20.2763
848 | 30.5563 | -21.0091
849 | 31.236 | -20.657
85 | 17.6455 | -2.0692
850 | 32.2397 | -19.8718
851 | 30.668 | -19.4334
852 | 32.0944 | -6.133
853 | 30.5403 | -6.4454
854 | 22.116 | -4.7233
855 | 22.481 | -5.611
856 | 33.064 | -6.4307
857 | 22.6404 | -12.4178
858 | 31.5261 | 0.94917
859 | 29.9377 | 3.4945
86 | 15.275 | -17.7102
860 | 28.51 | 4.1835
861 | 29.8078 | 0.40929
862 | 29.6078 | 0.60432
863 | 20.7328 | -0.48993
864 | 26.6709 | -2.5674
865 | 12.0462 | -15.9163
866 | 17.6804 | -9.2261
867 | 21.9887 | -12.5452
868 | 22.7671 | -7.7474
869 | 22.9053 | -7.2588
87 | 20.9746 | -5.1777
870 | 22.9791 | -7.4623
871 | 22.7954 | -11.4542
872 | 38.2428 | -6.8229
873 | 39.5811 | -6.7208
874 | 39.6292 | -7.284
875 | 28.3483 | -1.227
876 | 24.2127 | -20.2904
877 | 24.0225 | -18.9291
878 | 29.4169 | -8.7998
879 | 33.3662 | -11.7758
88 | 16.0227 | -5.403
880 | 27.7623 | -12.281
881 | 31.4421 | -13.1359
882 | 27.3834 | -11.8609
883 | 32.6083 | -0.82377
884 | 32.0919 | -23.4502
885 | 31.7729 | -23.5875
886 | 33.4977 | -22.5931
887 | 33.1485 | -22.8473
888 | 32.7961 | -23.0939
889 | 32.4115 | -23.3008
89 | 17.3943 | -2.1999
890 | 32.1046 | -21.9307
891 | 31.5371 | -22.2209
892 | 32.3717 | -21.7402
893 | 32.7079 | -21.4982
894 | 31.2688 | -22.3582
895 | 31.7686 | -22.0881
896 | 31.5836 | -20.9552
897 | 32.3973 | -3.648
898 | 37.9972 | -4.5106
899 | 36.4877 | -4.431
9 | 31.5161 | -10.2064
90 | 26.6299 | -21.5579
900 | 31.0114 | -4.675
901 | 21.5355 | -13.4684
902 | 18.5053 | -5.3305
903 | 41.0406 | -11.0171
904 | 28.3132 | -7.7166
905 | 25.9702 | 3.2603
906 | 26.2231 | -20.2643
907 | 13.6921 | -16.1483
908 | 19.1415 | -6.5965
909 | 20.3874 | -7.0147
91 | 27.0155 | 3.2667
910 | 36.6211 | -17.8683
911 | 20.7851 | -7.6234
912 | 20.6867 | -7.701
913 | 16.2511 | -5.5339
914 | 23.1809 | -16.9654
915 | 28.6629 | 0.43697
916 | 33.4695 | 4.02
917 | 37.6441 | -5.1807
918 | 18.1723 | -4.2743
919 | 19.8639 | -5.4047
92 | 21.8521 | -21.2791
920 | 16.0249 | -5.1181
921 | 21.5617 | -18.3597
922 | 15.5199 | -0.1972
923 | 26.2259 | 1.5455
924 | 29.9884 | -18.4188
925 | 21.3946 | -6.2026
926 | 18.0311 | -10.4811
927 | 19.2331 | -10.4435
928 | 35.8905 | 1.203
929 | 36.4163 | 0.4336
93 | 22.6427 | -19.8571
930 | 35.6343 | 1.5269
931 | 17.1107 | -4.0523
932 | 23.305 | -20.1629
933 | 23.4229 | -20.0459
934 | 23.5562 | -20.15
935 | 23.7299 | -20.1387
936 | 23.8377 | -20.0798
937 | 23.1627 | -20.0712
938 | 29.6611 | -6.8401
939 | 24.684 | -9.9929
94 | 27.5602 | -0.3534
940 | 24.5554 | -9.7449
941 | 24.563 | -9.7943
942 | 18.2429 | -8.5968
943 | 16.9335 | -16.71
944 | 16.765 | -16.3505
945 | 31.5372 | -6.4373
946 | 29.9884 | -6.7137
947 | 27.4427 | -11.6712
948 | 27.5089 | -11.2373
949 | 26.7471 | -11.0172
95 | 23.3768 | -2.3767
950 | 36.0861 | 0.97196
951 | 25.8932 | -23.2579
952 | 23.5527 | -24.878
953 | 29.0053 | -16.3446
954 | 12.2624 | -9.3758
955 | 24.784 | -16.6298
956 | 28.2526 | -11.7136
957 | 33.028 | -1.2599
958 | 35.9348 | -6.9108
959 | 29.3248 | 5.9979
96 | 26.9838 | -0.78482
960 | 17.4185 | -6.9879
961 | 28.3988 | -7.1979
962 | 28.5643 | -7.2571
963 | 28.5771 | -7.4522
964 | 28.5067 | -21.6209
965 | 27.7484 | -20.4079
966 | 36.6689 | -12.1195
967 | 35.1187 | -11.6063
968 | 22.2063 | -21.607
969 | 23.3708 | -21.8672
97 | 25.4258 | 1.4553
970 | 17.4996 | -18.4931
971 | 18.2805 | -12.6525
972 | 18.3759 | -12.8293
973 | 24.0657 | -1.0165
974 | 30.1879 | -9.8661
975 | 29.0174 | -9.4052
976 | 28.1832 | -9.3658
977 | 20.6514 | 1.8217
978 | 18.4321 | -20.4647
979 | 11.0862 | -8.3961
98 | 25.7602 | 1.4577
980 | 22.3826 | -22.2646
981 | 32.8858 | -10.3664
982 | 32.9907 | -10.6065
983 | 33.2096 | -10.3463
984 | 29.5399 | -19.566
985 | 29.8008 | -19.4048
986 | 19.4959 | -21.2442
987 | 27.1694 | -24.3743
988 | 27.3808 | -24.2858
989 | 14.9366 | -15.1396
99 | 26.1286 | -0.56922
990 | 39.9544 | -10.1854
991 | 35.1479 | -9.4365
992 | 29.0964 | -24.3452
993 | 17.5685 | -18.6648
994 | 18.4311 | -17.2582
995 | 17.0904 | -20.1016
996 | 16.7498 | -19.877
997 | 17.493 | -18.1404
998 | 21.579 | 0.9265
999 | 26.2159 | -21.7564

## line_std_types
| type | r_ohm_per_km | q_mm2 | x_ohm_per_km | c_nf_per_km | max_i_ka
NAYY 4x150 SE | cs | 0.208 | 150 | 0.08 | 261 | 0.27
70-AL1/11-ST1A 20.0 | ol | 0.4132 | 70 | 0.36 | 9.7 | 0.29
NA2XS2Y 1x70 RM/25 6/10 kV | cs | 0.443 | 70 | 0.123 | 280 | 0.217
N2XS(FL)2Y 1x300 RM/35 64/110 kV | cs | 0.06 | 300 | 0.144 | 144 | 0.588
NA2XS2Y 1x120 RM/25 6/10 kV | cs | 0.253 | 120 | 0.113 | 340 | 0.28
149-AL1/24-ST1A 10.0 | ol | 0.194 | 149 | 0.315 | 11.25 | 0.47
15-AL1/3-ST1A 0.4 | ol | 1.8769 | 16 | 0.35 | 11 | 0.105
NA2XS2Y 1x185 RM/25 6/10 kV | cs | 0.161 | 185 | 0.11 | 406 | 0.358
NA2XS2Y 1x240 RM/25 6/10 kV | cs | 0.122 | 240 | 0.105 | 456 | 0.416
N2XS(FL)2Y 1x240 RM/35 64/110 kV | cs | 0.075 | 240 | 0.149 | 135 | 0.526
NAYY 4x120 SE | cs | 0.225 | 120 | 0.08 | 264 | 0.242
48-AL1/8-ST1A 10.0 | ol | 0.5939 | 48 | 0.35 | 10.1 | 0.21
94-AL1/15-ST1A 10.0 | ol | 0.306 | 94 | 0.33 | 10.75 | 0.35
NA2XS2Y 1x70 RM/25 12/20 kV | cs | 0.443 | 70 | 0.132 | 190 | 0.22
243-AL1/39-ST1A 20.0 | ol | 0.1188 | 243 | 0.32 | 11 | 0.645
NA2XS2Y 1x150 RM/25 6/10 kV | cs | 0.206 | 150 | 0.11 | 360 | 0.315
184-AL1/30-ST1A 110.0 | ol | 0.1571 | 184 | 0.4 | 8.8 | 0.535
149-AL1/24-ST1A 110.0 | ol | 0.194 | 149 | 0.41 | 8.75 | 0.47
NA2XS2Y 1x240 RM/25 12/20 kV | cs | 0.122 | 240 | 0.112 | 304 | 0.421
122-AL1/20-ST1A 20.0 | ol | 0.2376 | 122 | 0.344 | 10.3 | 0.41
48-AL1/8-ST1A 20.0 | ol | 0.5939 | 48 | 0.372 | 9.5 | 0.21
34-AL1/6-ST1A 10.0 | ol | 0.8342 | 34 | 0.36 | 9.7 | 0.17
24-AL1/4-ST1A 0.4 | ol | 1.2012 | 24 | 0.335 | 11.25 | 0.14
184-AL1/30-ST1A 20.0 | ol | 0.1571 | 184 | 0.33 | 10.75 | 0.535
94-AL1/15-ST1A 20.0 | ol | 0.306 | 94 | 0.35 | 10 | 0.35
NAYY 4x50 SE | cs | 0.642 | 50 | 0.083 | 210 | 0.142
490-AL1/64-ST1A 380.0 | ol | 0.059 | 490 | 0.253 | 11 | 0.96
48-AL1/8-ST1A 0.4 | ol | 0.5939 | 48 | 0.3 | 12.2 | 0.21
NA2XS2Y 1x95 RM/25 6/10 kV | cs | 0.313 | 95 | 0.123 | 315 | 0.249
NA2XS2Y 1x120 RM/25 12/20 kV | cs | 0.253 | 120 | 0.119 | 230 | 0.283
34-AL1/6-ST1A 20.0 | ol | 0.8342 | 34 | 0.382 | 9.15 | 0.17
94-AL1/15-ST1A 0.4 | ol | 0.306 | 94 | 0.29 | 13.2 | 0.35
NA2XS2Y 1x185 RM/25 12/20 kV | cs | 0.161 | 185 | 0.117 | 273 | 0.362
NA2XS2Y 1x150 RM/25 12/20 kV | cs | 0.206 | 150 | 0.116 | 250 | 0.319
243-AL1/39-ST1A 110.0 | ol | 0.1188 | 243 | 0.39 | 9 | 0.645
490-AL1/64-ST1A 220.0 | ol | 0.059 | 490 | 0.285 | 10 | 0.96
N2XS(FL)2Y 1x185 RM/35 64/110 kV | cs | 0.099 | 185 | 0.156 | 125 | 0.457
N2XS(FL)2Y 1x120 RM/35 64/110 kV | cs | 0.153 | 120 | 0.166 | 112 | 0.366
NA2XS2Y 1x95 RM/25 12/20 kV | cs | 0.313 | 95 | 0.132 | 216 | 0.252
122-AL1/20-ST1A 10.0 | ol | 0.2376 | 122 | 0.323 | 11.1 | 0.41
149-AL1/24-ST1A 20.0 | ol | 0.194 | 149 | 0.337 | 10.5 | 0.47
70-AL1/11-ST1A 10.0 | ol | 0.4132 | 70 | 0.339 | 10.4 | 0.29
305-AL1/39-ST1A 110.0 | ol | 0.0949 | 305 | 0.38 | 9.2 | 0.74

## trafo_std_types
| shift_degree | vector_group | vn_hv_kv | pfe_kw | i0_percent | vn_lv_kv | sn_mva | tap_step_degree | tap_neutral | tap_min | vkr_percent | tap_step_percent | tap_side | tap_phase_shifter | tap_max | vk_percent
0.4 MVA 20/0.4 kV | 150 | Dyn5 | 20 | 1.35 | 0.3375 | 0.4 | 0.4 | 0 | 0 | -2 | 1.425 | 2.5 | hv | FALSE | 2 | 6
63 MVA 110/20 kV v1.4.3 and older | 150 | YNd5 | 110 | 33 | 0.086 | 20 | 63 | 0 | 0 | -9 | 0.322 | 1.5 | hv | FALSE | 9 | 11.2
63 MVA 110/10 kV v1.4.3 and older | 150 | YNd5 | 110 | 31.51 | 0.078 | 10 | 63 | 0 | 0 | -9 | 0.31 | 1.5 | hv | FALSE | 9 | 10.04
25 MVA 110/20 kV v1.4.3 and older | 150 | YNd5 | 110 | 29 | 0.071 | 20 | 25 | 0 | 0 | -9 | 0.282 | 1.5 | hv | FALSE | 9 | 11.2
40 MVA 110/20 kV v1.4.3 and older | 150 | YNd5 | 110 | 31 | 0.08 | 20 | 40 | 0 | 0 | -9 | 0.302 | 1.5 | hv | FALSE | 9 | 11.2
0.25 MVA 20/0.4 kV | 150 | Yzn5 | 20 | 0.8 | 0.32 | 0.4 | 0.25 | 0 | 0 | -2 | 1.44 | 2.5 | hv | FALSE | 2 | 6
25 MVA 110/10 kV v1.4.3 and older | 150 | YNd5 | 110 | 28.51 | 0.073 | 10 | 25 | 0 | 0 | -9 | 0.276 | 1.5 | hv | FALSE | 9 | 10.04
0.25 MVA 10/0.4 kV | 150 | Dyn5 | 10 | 0.6 | 0.24 | 0.4 | 0.25 | 0 | 0 | -2 | 1.2 | 2.5 | hv | FALSE | 2 | 4
160 MVA 380/110 kV | 0 | Yy0 | 380 | 60 | 0.06 | 110 | 160 | 0 | 0 | -9 | 0.25 | 1.5 | hv | FALSE | 9 | 12.2
63 MVA 110/10 kV | 150 | YNd5 | 110 | 22 | 0.04 | 10 | 63 | 0 | 0 | -9 | 0.32 | 1.5 | hv | FALSE | 9 | 18
0.63 MVA 20/0.4 kV | 150 | Dyn5 | 20 | 1.65 | 0.2619 | 0.4 | 0.63 | 0 | 0 | -2 | 1.206 | 2.5 | hv | FALSE | 2 | 6
0.4 MVA 10/0.4 kV | 150 | Dyn5 | 10 | 0.95 | 0.2375 | 0.4 | 0.4 | 0 | 0 | -2 | 1.325 | 2.5 | hv | FALSE | 2 | 4
0.63 MVA 10/0.4 kV | 150 | Dyn5 | 10 | 1.18 | 0.1873 | 0.4 | 0.63 | 0 | 0 | -2 | 1.0794 | 2.5 | hv | FALSE | 2 | 4
63 MVA 110/20 kV | 150 | YNd5 | 110 | 22 | 0.04 | 20 | 63 | 0 | 0 | -9 | 0.32 | 1.5 | hv | FALSE | 9 | 18
100 MVA 220/110 kV | 0 | Yy0 | 220 | 55 | 0.06 | 110 | 100 | 0 | 0 | -9 | 0.26 | 1.5 | hv | FALSE | 9 | 12
25 MVA 110/10 kV | 150 | YNd5 | 110 | 14 | 0.07 | 10 | 25 | 0 | 0 | -9 | 0.41 | 1.5 | hv | FALSE | 9 | 12
40 MVA 110/20 kV | 150 | YNd5 | 110 | 18 | 0.05 | 20 | 40 | 0 | 0 | -9 | 0.34 | 1.5 | hv | FALSE | 9 | 16.2
40 MVA 110/10 kV v1.4.3 and older | 150 | YNd5 | 110 | 30.45 | 0.076 | 10 | 40 | 0 | 0 | -9 | 0.295 | 1.5 | hv | FALSE | 9 | 10.04
25 MVA 110/20 kV | 150 | YNd5 | 110 | 14 | 0.07 | 20 | 25 | 0 | 0 | -9 | 0.41 | 1.5 | hv | FALSE | 9 | 12
40 MVA 110/10 kV | 150 | YNd5 | 110 | 18 | 0.05 | 10 | 40 | 0 | 0 | -9 | 0.34 | 1.5 | hv | FALSE | 9 | 16.2

## trafo3w_std_types
| vector_group | vn_mv_kv | vn_lv_kv | shift_lv_degree | shift_mv_degree | pfe_kw | vn_hv_kv | i0_percent | sn_lv_mva | sn_hv_mva | sn_mv_mva | vkr_lv_percent | tap_neutral | tap_min | vk_mv_percent | vkr_hv_percent | vk_lv_percent | tap_max | vkr_mv_percent | tap_step_percent | tap_side | vk_hv_percent
63/25/38 MVA 110/10/10 kV | YN0yn0yn0 | 10 | 10 | 0 | 0 | 35 | 110 | 0.89 | 38 | 63 | 25 | 0.35 | 0 | -10 | 10.4 | 0.28 | 10.4 | 10 | 0.32 | 1.2 | hv | 10.4
63/25/38 MVA 110/20/10 kV | YN0yn0yn0 | 20 | 10 | 0 | 0 | 35 | 110 | 0.89 | 38 | 63 | 25 | 0.35 | 0 | -10 | 10.4 | 0.28 | 10.4 | 10 | 0.32 | 1.2 | hv | 10.4

## dtypes
| element | column | dtype
0 | bus | name | object
1 | bus | vn_kv | float64
2 | bus | type | object
3 | bus | zone | object
4 | bus | in_service | bool
5 | bus | max_vm_pu | float64
6 | bus | min_vm_pu | float64
7 | load | name | object
8 | load | bus | uint32
9 | load | p_mw | float64
10 | load | q_mvar | float64
11 | load | const_z_percent | float64
12 | load | const_i_percent | float64
13 | load | sn_mva | float64
14 | load | scaling | float64
15 | load | in_service | bool
16 | load | type | object
17 | load | controllable | bool
18 | sgen | name | object
19 | sgen | bus | int64
20 | sgen | p_mw | float64
21 | sgen | q_mvar | float64
22 | sgen | sn_mva | float64
23 | sgen | scaling | float64
24 | sgen | in_service | bool
25 | sgen | type | object
26 | sgen | current_source | bool
27 | sgen | controllable | bool
28 | sgen | max_p_mw | float64
29 | sgen | min_p_mw | float64
30 | sgen | max_q_mvar | float64
31 | sgen | min_q_mvar | float64
32 | gen | name | object
33 | gen | bus | uint32
34 | gen | p_mw | float64
35 | gen | vm_pu | float64
36 | gen | sn_mva | float64
37 | gen | min_q_mvar | float64
38 | gen | max_q_mvar | float64
39 | gen | scaling | float64
40 | gen | slack | bool
41 | gen | in_service | bool
42 | gen | slack_weight | float64
43 | gen | type | object
44 | gen | controllable | bool
45 | gen | max_p_mw | float64
46 | gen | min_p_mw | float64
47 | shunt | bus | uint32
48 | shunt | name | object
49 | shunt | q_mvar | float64
50 | shunt | p_mw | float64
51 | shunt | vn_kv | float64
52 | shunt | step | uint32
53 | shunt | max_step | uint32
54 | shunt | in_service | bool
55 | ext_grid | name | object
56 | ext_grid | bus | uint32
57 | ext_grid | vm_pu | float64
58 | ext_grid | va_degree | float64
59 | ext_grid | slack_weight | float64
60 | ext_grid | in_service | bool
61 | ext_grid | max_p_mw | float64
62 | ext_grid | min_p_mw | float64
63 | ext_grid | max_q_mvar | float64
64 | ext_grid | min_q_mvar | float64
65 | line | name | object
66 | line | std_type | object
67 | line | from_bus | uint32
68 | line | to_bus | uint32
69 | line | length_km | float64
70 | line | r_ohm_per_km | float64
71 | line | x_ohm_per_km | float64
72 | line | c_nf_per_km | float64
73 | line | g_us_per_km | float64
74 | line | max_i_ka | float64
75 | line | df | float64
76 | line | parallel | uint32
77 | line | type | object
78 | line | in_service | bool
79 | line | max_loading_percent | float64
80 | trafo | name | object
81 | trafo | std_type | object
82 | trafo | hv_bus | uint32
83 | trafo | lv_bus | uint32
84 | trafo | sn_mva | float64
85 | trafo | vn_hv_kv | float64
86 | trafo | vn_lv_kv | float64
87 | trafo | vk_percent | float64
88 | trafo | vkr_percent | float64
89 | trafo | pfe_kw | float64
90 | trafo | i0_percent | float64
91 | trafo | shift_degree | float64
92 | trafo | tap_side | object
93 | trafo | tap_neutral | float64
94 | trafo | tap_min | float64
95 | trafo | tap_max | float64
96 | trafo | tap_step_percent | float64
97 | trafo | tap_step_degree | float64
98 | trafo | tap_pos | float64
99 | trafo | tap_phase_shifter | bool
100 | trafo | parallel | uint32
101 | trafo | df | float64
102 | trafo | in_service | bool
103 | trafo | max_loading_percent | float64
104 | poly_cost | element | uint32
105 | poly_cost | et | object
106 | poly_cost | cp0_eur | float64
107 | poly_cost | cp1_eur_per_mw | float64
108 | poly_cost | cp2_eur_per_mw2 | float64
109 | poly_cost | cq0_eur | float64
110 | poly_cost | cq1_eur_per_mvar | float64
111 | poly_cost | cq2_eur_per_mvar2 | float64
112 | bus_geodata | x | float64
113 | bus_geodata | y | float64
114 | bus_geodata | coords | object

## parameters
| version | format_version | converged | OPF_converged | name | f_hz | sn_mva
0 | 2.13.1 | 2.12.0 | TRUE | FALSE |  | 50 | 100